## összesítő
"Járóbeteg szakellátó szolgáltatások fejlesztése az SZSZBMK-ban"
Telephelyek megnevezése | Beruházási terület megnevezése | Beruházás nettó költsége | Beruházás bruttó költsége
Jósa András Oktatókórház | Nyíregyháza Szent István út 68. Járóbeteg Szakrendelői tömb földszintjének belső felújítási és átalakításai munkálatai | 0 | 0
| Nyíregyháza Szent István út 68. Járóbeteg Szakrendelői tömb Bocskai utca felőli akadálymentes bejárat kilakítása | 0 | 0
| Nyíregyháza Szent István út 68. Járóbeteg Szakrendelői tömb I. emelet fizioterápiás helység kialakítás | 0 | 0
| Nyíregyháza Szent István út 68. Sebészeti tömb épület földszint fizioterápiás helység felújítás | 0 | 0
| Nyíregyháza Szent István út 68. Járóbeteg Szakrendelői tömb földszint fizioterápiás helység felújítás | 0 | 0
| Nyíregyháza Szent István út 68. Szülészet-Nőgyógyászati épület földszint fizioterápiás helység felújítás | 0 | 0
Sántha Kálmán Szakkorház Nagykálló, Szabadság tér 13. | Nagykálló fizioterápiás helység felújítás | 0 | 0
Fehérgyarmati Kórház és Gyógyfürdő Fehérgyarmat, Damjanich u. 1. | Fehérgyarmat Járóbeteg Szakrendelő előterének komfortjavítása valamint a fizioterápiás szakrendelők hűtése | 0 | 0
Vásárosnaményi Kórház, Vásárosnamény Ady Endre u. 5. | Vásárosnamény fizioterápiás helység felújítása | 0 | 0
Mátészalkai Kórház Mátészalka, Kórház u. 2-4. | Mátészalka fizioterápiás helység kialakítása 65 ágyas épület I. emelet | 0 | 0
| Mátészalka Járóbeteg Szakrendelés hőtechnikai komfortjának javítása | 0 | 0
| Mindösszesen: | 0 | 0

## 1.rész Mátészalka
Árazott költségbecslés
"Járóbeteg szakellátó szolgáltatások fejlesztése az SZSZBMK-ban"
Szabolcs-Szatmár-Bereg Megyei Kórházak és Egyetemi Oktatókórház
Mátészalka fizioterápiás helység kialakítása 65 ágyas épület I. emelet
Megnevezés | Mennyiségi egység | Mennyiség | Nettó anyag egységár | Nettó munka egységár | Nettó anyagár | Nettó munkadíj
2 db belső műanyag kétszárnyú ajtó, felülvilágító és oldalüveg résszel szerkezet teljes mérete: 3600x2550mm szabad átjárási méretek: 1700x2100mm | 1 | klt |  |  | 0 | 0
Szalagfüggöny | 50 | m2 |  |  | 0 | 0
Vízcsap csere (orvosi egykaros) | 3 | db |  |  | 0 | 0
Acéllemez lapradiátor elhelyezése, széthordással, tartókkal, bekötéssel, sima illetve konvektor típus, 3 soros, 1600 mm-ig DUNAFERR LUX-UNI lapradiátor DKEK (33 típ.) 3-sor. 3 konvektorlemezes, burkolattal, 900x1200 mm (önszabályozós termoszelepes) | 6 | db |  |  | 0 | 0
Villanyszerelési munkák (14 db gipszkarton állmenyezetbe beépített lámpatest ledes fénycsővel, 6 db RKV tábla felszerelés táblánként 3 db dugaljjal, 3 db födelő csatlakozóval, kismegszakítóval, szükséges eletromos vezeték kiépítéssel, érintésvédelmi vizsgával | 1 | klt |  |  | 0 | 0
Kazettás látszóbordás állmennyezet szerelés fémvázra függesztve, 60x60 cm-es lapmérettel | 120 | m2 |  |  | 0 | 0
Diszperzis festés műanyag bázisú vizes-diszperziós fehér, vagy gyárilag színezett festékkel, új vagy régi lekapart, előkészített alapfelületen, vakolaton két rétegben, tagolt sima felületen, Diszperziós belső falfesték fehér, 100, EAN: 5996281027308, Falfestés előkészítő glettelési munkáival | 380 | m2 |  |  | 0 | 0
Belső fa- és fémfelületek felületek fedőmázolása,műgyantabázisú (ALKID) oldószertartalmú alapozóval és zománcfestékkel 2 rétegben, tagol felületen fehér színben | 80 | m2 |  |  | 0 | 0
Nagy kopásállóságú PVC padló készítése, ragasztva, sarkolnál holkerképzéssel, 10 cm lábazat felhajtással, szükséges aljzatkiegyenlítéssel. | 200 | m2 |  |  | 0 | 0
Splítklíma beépítés, beltéri egységgel, hálózati betáp kiépítéssel 5 kW | 1 | db |  |  | 0 | 0
Splítklíma beépítés, beltéri egységgel, hálózati betáp kiépítéssel 3 kW | 2 | db |  |  | 0 | 0
Nettó öszesen: |  |  |  |  | 0 | 0
Mindösszesen nettó: |  |  |  |  | 0
ÁFA 27%: |  |  |  |  | 0
Mindösszesen bruttó: |  |  |  |  | 0
Árazott költségbecslés
"Járóbeteg szakellátó szolgáltatások fejlesztése az SZSZBMK-ban"
Szabolcs-Szatmár-Bereg Megyei Kórházak és Egyetemi Oktatókórház
Mátészalka Járóbeteg Szakrendelés hőtechnikai komfortjának javítása
Megnevezés | Mennyiségi egység | Mennyiség | Nettó anyag egységár | Nettó munka egységár | Nettó anyagár | Nettó munkadíj
Hőlégbefúvó szerelése, bejáratokhoz, elekrtomos betáp szereléssel, hideg-meleg levegőbefújással, vezérléssel V = 2.200 m3/h / Q = max. 12 kW | 3 | db |  |  | 0 | 0
Infra fűtőpanel beszerelés(6db 350W teljesítményű infrapanel) diszpécseri pulthoz, betápkábellel, vezérléssel. | 6 | db |  |  | 0 | 0
Nettó öszesen: |  |  |  |  | 0 | 0
Mindösszesen nettó: |  |  |  |  | 0
ÁFA 27%: |  |  |  |  | 0
Mindösszesen bruttó: |  |  |  |  | 0

## 2.rész Fgyarmat
Árazott költségbecslés
"Járóbeteg szakellátó szolgáltatások fejlesztése az SZSZBMK-ban"
Szabolcs-Szatmár-Bereg Megyei Kórházak és Egyetemi Oktatókórház
Fehérgyarmat Járóbeteg Szakrendelő előterének komfortjavítása valamint a fizioterápiás szakrendelők hűtése
Megnevezés | Mennyiségi egység | Mennyiség | Nettó anyag egységár | Nettó munka egységár | Nettó anyagár | Nettó munkadíj
Építési törmelék konténeres elszállítással, lerakással, lerakóhelyi díjjal 3 m3-es konténerbe | 1 | db |  |  | 0 | 0
Gipszkarton falborítás bontása | 74.5 | m2 |  |  | 0 | 0
Fal-, pillér- és oszlopburkolat hordozószerkezetének felületelőkészítése beltérben, tégla, beton és vakolt alapfelületen felületelőkészítő alapozó és tapadóhíd felhordása egy rétegben MUREXIN LF 1 mélyalapozó | 74.5 | m2 |  |  | 0 | 0
Fal-, pillér- és oszlopburkolat készítése beltérben, tégla, beton, vakolt alapfelületen, mázas kerámiával, kötésben vagy hálósan, 3-5 mm vtg. Ragasztóba rakva, 1-10 mm fugaszélességgel, 25x25 cm és 40x40 cm közötti lapmérettel, LB-Knauf FLEX/Flex ragasztó, EN 12004 szerinti C2TE minősítéssel, kül és beltérbe, fagyálló, padlófűtéshez is. Cikkszám:K006117021 LB-Knauf Colorin flex fugázó, EN 13888 szerinti CG2 minősítéssel, fehér, Cikkszám: K00630 | 74.5 | m2 |  |  | 0 | 0
Lapburkolat bontása lábazat burkolat, 0,50 méter magasságig, egyenes egysoros vagy lépcsős kivitelben, 10x10-20x20 cm-es lapméretig | 60.9 | m |  |  | 0 | 0
Lábazatburkolat készítése beltérben, mázas kerámiával. Egyenes egysoros kivitelben 3-5 mm ragasztóba rakva 1-10 mm fugaszélességgel, 10 cm magasságig, 10x20 és 20x20 cm lapmérettel, LB-Kanuf Gres/gres ragasztó EN 12004 szerinte C2TE minősítésselkül és beltérbe, fagyálló, padlófűtéshez is. Cikkszám:K006117801 LB-Knauf Colorin flex fugázó, EN 13888 szerinti CG2 minősítéssel, fehér, Cikkszám: K00630 | 60.9 | m |  |  | 0 | 0
Tapétázás előkészítő részmunkái, tapéta bontás üres helységbentapéta ragasztó eltávolításával, csempézéshez felület pekkeléssel | 74.5 | m2 |  |  | 0 | 0
Splítklíma beépítés, beltéri egységgel, hálózati betáp kiépítéssel 5 kW | 5 | db |  |  | 0 | 0
Külső kétszárnyú, két fixoldalrészes tolóajtó ,felülvilágítóval, jelenlét-, és irányérzékelős mozgásérzékelővel, kezelőegységgel, akkumulátorral, vésznyítógombbal, betáp kiépítéssel, szerkezet teljes mérete: 3500*2208 mm, szabad átjárási méretek: 1420*2100 mm Belső kétszárnyú, két fixoldalrészes tolóajtó ,felülvilágító, jelenlét-, és irányérzékelős mozgásérzékelővel, kezelőegységgel, akkumulátorral, vésznyítógombbal, betáp kiépítéssel, szerkezet teljes mérete: 3500*2208 mm, szabad átjárási méretek: 1420*2100 mm, szélfogó kialakításhoz üvegportál építéssel. Vízszintesen függesztett elektromos kapulégfüggönnyel L = 1.560 mm / V = 2.200 m3/h / Q = max. 12 kW | 1 | db |  |  | 0 | 0
Nettó öszesen: |  |  |  |  | 0 | 0
Mindösszesen nettó: |  |  |  |  | 0
ÁFA 27%: |  |  |  |  | 0
Mindösszesen bruttó: |  |  |  |  | 0

## 3. rész Vnamény
Árazott költségbecslés
"Járóbeteg szakellátó szolgáltatások fejlesztése az SZSZBMK-ban"
Szabolcs-Szatmár-Bereg Megyei Kórházak és Egyetemi Oktatókórház
Vásárosnamény fizioterápiás helység felújítása
Megnevezés | Mennyiségi egység | Mennyiség | Nettó anyag egységár | Nettó munka egységár | Nettó anyagár | Nettó munkadíj
Padlóburkolat készítése beltérben, meglévő hidegburkolatra, gres kőporcelán lappal, hálósan, 3-5 mm vtg. Ragasztóba rakva, 1-10 mm fugaszélességgel, 30x30 cm lapmérettel beige színben, LB-Knauf PROFIFLEX/Profi flexraagasztó, megcsúszásmentes LB-Knauf Colorin flex fugázó barna | 2 | m2 |  |  | 0 | 0
Diszperziós festés latex bázisú, fehér vagy gyárilag színezett vízzel hígítható falfestékkel, megfelelően előkészített alapfelületen, vakolaton, két rétegben, tagolatlan sima felületen Caparol Unilatex matt latexfesték, fehér | 46.33 | m2 |  |  | 0 | 0
Splítklíma beépítés, beltéri egységgel, hálózati betáp kiépítéssel 5 kW | 2 | db |  |  | 0 | 0
PVC padlóburkolat bontása tornatermben | 27.7 | m2 |  |  | 0 | 0
Sportpadló burkolat készítése ragasztott technológiával, aljzatkiegyenlítéssel | 27.7 | m2 |  |  | 0 | 0
Ütközésvédő sáv készítése, falra, lakkozott fa deszkából, gyalulva kéét rétegben lakkozva | 20 | m |  |  | 0 | 0
Nettó összesen: |  |  |  |  | 0 | 0
Mindösszesen nettó: |  |  |  |  | 0
ÁFA 27%: |  |  |  |  | 0
Mindösszesen bruttó: |  |  |  |  | 0

## 4.rész NYháza FSZ
Árazott költségbecslés
"Járóbeteg szakellátó szolgáltatások fejlesztése az SZSZBMK-ban"
Szabolcs-Szatmár-Bereg Megyei Kórházak és Egyetemi Oktatókórház
Nyíregyháza Szent István út 68. Járóbeteg Szakrendelői tömb földszintjének belső felújítási és átalakításai munkálatai
Ssz. | Megnevezés | Menyiségi egys | Mennyiség | Nettó anyag egységár | Nettó díj egységár | Nettó anyagár | Nettó munkadíj
1 | Vakolatok pótlása, keskenyvakolatok pótlása oldalfalon, és mennyezeten 11-20 cm szélesség között | m | 32 |  |  | 0 | 0
2 | Válaszfal bontása, égetett agyag-kerámia termékekből, erősítő pillér nélkül falazva, üreges kerámia válaszfaltéglából, 10 cm vatsagságig, falazó cementes mészhabarcsból falazva | m2 | 71.4 |  |  | 0 | 0
3 | CW fém vázszerkezetre szerelt válaszfal 2x2 rtg normál 12,5 mm vtg. Gipszkarton borítással, hőszigeteléssel, csavarfejek és illesztések glettelve (Q2), egyszeres, CW 75-06 mm vtg. Tartóvázzal RIGIPS normál építőlemez RB 12,5 mm, ásványi szálas hőszigetelés | m2 | 127 |  |  | 0 | 0
4 | Szerelt gipszkarton álmennyzet fa léc vázszerkezetre, csavarfejek és illesztések alapglettelve, nem látszó dordázattal, 40 cm bordatávolsággal 10 m2 összefüggő felület felett 1 rtg normál 12,5 mm vtg gipszkarton borítással | m2 | 311.1 |  |  | 0 | 0
5 | Szerelt gipszkarton falburkolat fa léc vázra szerelve, csavarfejek és illesztések alapglettelve, , 60 cm széles vízszintes sáv, 10 m2 összefüggő felület felett 1 rtg normál 12,5 mm vtg gipszkarton borítással | m2 | 41.4 |  |  | 0 | 0
6 | Látszóbordás függesztett állmenyzet szerelése, L falszegéllyel, AMF C rendszerben 22 mm talpszéllességű fő és kereszt tartószerkezettel, ásványi anyagú 30 cm széles betételemek elhelyezésével 30x120 cm-es raszterben | m2 | 24 |  |  | 0 | 0
7 | Látszóbordás függesztett állmenyzet szerelése, L falszegéllyel, AMF C rendszerben 22 mm talpszéllességű fő és kereszt tartószerkezettel, gipsz anyagú betételemek elhelyezésével, 60x60 cm-es raszterben RIGIPS Gyptone Quattro 20 négyzetes alakú perforált akusztikus lap, perforált felület 18%, 600x600x12,5 mm | m2 | 92.65 |  |  | 0 | 0
8 | Fa-, hézagmentes műanyag és szőnyegburkolat bontása, lambéria, fal-, mennyezetburkolat | m2 | 15 |  |  | 0 | 0
9 | Lábazatburkolat készítése, egyenes, egysoros kivitelben, ágyazó, meszes cemenethabarcsba fektetve, gresslap padlóburkolat anyagából, 10x30 cm-es, 10 cm szélességben | m | 125.5 |  |  | 0 | 0
10 | Fal-, pillér- és oszlopburkolat készítése beltérben, tégla, beton, vakolt alapfelületen, mázas kerámiával, hálósa, 3-5 mm vtg. Ragasztóba rakva, 1-10 mm fugaszélességgel, 15x20 cm lapmérettel, fehér csempeburkolat LB-Knauf FLEX/Flex ragasztó, LB-Knauf Colorin flex fugázó, szürke | m2 | 343.6 |  |  | 0 | 0
11 | Fal-, pillér- és oszlopburkolat készítése beltérben, tégla, beton, vakolt alapfelületen, mázas kerámiával, hálósa, 3-5 mm vtg. Ragasztóba rakva, 1-10 mm fugaszélességgel, 20x25 cm lapmérettel, fehér zsírfényű lapokkal LB-Knauf FLEX/Flex ragasztó EN 12004 szerinti C2T minősítéssel, LB-Knauf Colorin flex fugázó, szürke | m2 | 78.3 |  |  | 0 | 0
12 | Fal-, pillér- és oszlopburkolat készítése beltérben, tégla, beton, vakolt alapfelületen, a padlóburkolattal azonos gres, kőporcelán lappal, hálósa, 3-5 mm vtg. Ragasztóba rakva, 1-10 mm fugaszélességgel, 30x30 cm lapmérettel, LB-Knauf GRES/Gres ragasztó EN 12004 szerinti C2T minősítéssel, LB-Knauf Colorin flex fugázó, barna | m2 | 7.2 |  |  | 0 | 0
13 | Padlóburkolat készítése beltérben, meglévő hidegburkolatra, gres kőporcelán lappal, hálósan, 3-5 mm vtg. Ragasztóba rakva, 1-10 mm fugaszélességgel, 30x30 cm lapmérettel beige színben, LB-Knauf PROFIFLEX/Profi flexraagasztó, megcsúszásmentes LB-Knauf Colorin flex fugázó barna | m2 | 616.51 |  |  | 0 | 0
14 | Meglévőműkőlépcsőfelújítása ráragasztott gres, kőporcelán lappal, 50 cm kiterített szélességgel, csúszásgátlóélképzéssel, beige színben, LB-Knauf PROFIFLEX/Profi flexragasztó, megcsúszásmentes, LB-Knauf Colorin flex fugázó, barna | m | 82.5 |  |  | 0 | 0
15 | CPL felületű, pergamon struktúrájú, dekorlemezes bútorpanel, fa lécketerettel, rejtett facsapokkal rögzítve, függőleges falfelületre (csempeburkolat feletti sávban ), mechanikus illesztésű, RAL 7035 szürke, (a meglévőajtók színével azonos) | m2 | 45.3 |  |  | 0 | 0
16 | Falburkolati mezőés ajtók felett is végígfutó összekötősáv, az ajtókon lévőfémlemez sávval azonos ( rozsdamentes acéllemezből) 20 cm szélességben, lécvázon lévő faforgácslaphoz ragasztással rögzítve | m | 137.5 |  |  | 0 | 0
17 | Szennyfogó rendszerek; műanyag spagetti vagy modulszerkezetű köztes szennyfogó zóna létesítése, előre elkészített fogadó keretbe Cleartex Coral Grip köztes szennyfogó szőnyeg hátlappal 90x 180 cm 2 db | m2 | 3.27 |  |  | 0 | 0
18 | Kiegészítőprofil elhelyezése különbözőmagasságú padlóburkolatok lépcsőnélküli összekötésére, élvédelemre, nemesacélból, Schlüter-RENO-EBU 2,5m, burkolatváltóprofil H=8mm, szálcsiszolt acél Rendelési szám: EBU80 | m | 13.05 |  |  | 0 | 0
19 | Tardosi vörös mészkőpadlóburkolat javítása foltokban, sima betét készítése, saját anyagával azonos lapokból, ill. kagylósodások tömítése saját anyag őrleményének keverékével. Teljes felület : 329.45 Javítás a felület 3 %-a | m2 | 10 |  |  | 0 | 0
20 | Kőburkolatok javítása, vízszintes kőfelület átfaragása ( felfrissítése) 5 mm mélységig, goromba csiszolással, Tardosi vörös márvány | m2 | 329.45 |  |  | 0 | 0
21 | Kőburkolatok javítása, felfrissített felületek további megdolgozása, fényezett csiszolás, vízszintes, márvány felületen | m2 | 329.45 |  |  | 0 | 0
22 | Fa nyílászáró szerkezetek bontása, ajtó, ablak vagy kapu, 4,01-60, 00 m2 között | m2 | 40 |  |  | 0 | 0
23 | Favázas üvegfal bontása | m2 | 66.7 |  |  | 0 | 0
24 | Műanyag üvegfal bontása | m2 | 22.4 |  |  | 0 | 0
25 | Fa beltéri nyílászárók elhelyezése, előre kihagyott falnyíllásba, utólagos elhelyezéssel, tömítés nélkül, (szerelvényezve, finom beállítással) keményhélyszerkezetes tele lemezelt ajtó, festett acél tokkal, Szárnyon 20 cm széles savmart acéllemez sávval. 6,01-10 m kerület között 120x210 cm 3. jelű | db | 2 |  |  | 0 | 0
26 | Fa beltéri nyílászárók elhelyezése, előre kihagyott falnyíllásba, utólagos elhelyezéssel, tömítés nélkül, (szerelvényezve, finom beállítással) keményhélyszerkezetes tele lemezelt ajtó, festett acél tokkal, Szárnyon 20 cm széles savmart acéllemez sávval. 6,01-10 m kerület között 90x210 cm 5. jelű 4 balos | db | 4 |  |  | 0 | 0
27 | Fa beltéri nyílászárók elhelyezése, előre kihagyott falnyíllásba, utólagos elhelyezéssel, tömítés nélkül, (szerelvényezve, finom beállítással) keményhélyszerkezetes tele lemezelt ajtó, festett acél tokkal, Szárnyon 20 cm széles savmart acéllemez sávval. 6,01-10 m kerület között 75x210 cm küszöbbel 7. jelű 2 jobbos ,1 balos | db | 3 |  |  | 0 | 0
28 | Fa beltéri nyílászárók elhelyezése, előre kihagyott falnyílásba, utólagos elhelyezéssel, tömítés nélkül, (szerelvényezve, finom beállítással), keményhéjszerkezetes tele lemezelt ajtó, festett acél tokkal, 6,01-10,00 m kerület között 90x210 cm6. jelű, 1 jobbos, 3 balos | db | 4 |  |  | 0 | 0
29 | Fa beltéri nyílászárók elhelyezése, előre kihagyott falnyílásba, utólagos elhelyezéssel, tömítés nélkül, (szerelvényezve, finom beállítással), keményhéjszerkezetes tele lemezelt ajtó, festett acél tokkal, Szárnyon 20 cm széles savmart acéllemez sávval. 6,01-10,00 m kerület között, 1 jobbos, 1 balos 100x210 cm 4. jelű | db | 2 |  |  | 0 | 0
30 | Fa kültéri nyílászáró elhelyezése, hőszigetelt fokozott légzárású bejárati ajtó, előre kihagyott falnyílásba, utólagos elhelyezéssel (szerelvényezve, finom beállítással), Hossztoldott borovi fenyőtokkal, kazettás ajtószárnyakkal, középen nyíló kétszárnyú, a meglévőajtó alapján újragyártva, 6,00-10,00 m kerület között, küszöbbel, lazúros felületképzéssel, négyzetes kazettás, öntött üvegezásűszárnyakkal, fix felülvilágítóval. 188 x 265 + 90cm ( méreteket ellenőrízni kell! ) 1. jelű | db | 1 |  |  | 0 | 0
31 | Fém beltéri tolóajtó elhelyezése, utólag vagy építés közben szerelhető, 125 mm gipszkarton falba, egy- vagy kétszárnyú, HÓDFA világos szürke ajtólappal, tokborítással és zárszerkezettel, 8,00 m kerületig Fém tolóajtószerkezet, falvastagság: 125-145 mm 90 / 210 cm 24. jelű | db | 1 |  |  | 0 | 0
32 | Méretre készített műanyag redőny felszerelése, vezetősínek, zárósín és javítófedél fehér színben, utólagos szerelésű, külső, látszó tokos, karos (kurblis) hajtással, 6,01-10,00m kerület között Műanyag redőny 37 mm, külsőtokos, 45x60 mm lefutólábbal, 150x210 cm, fehér színben 15. jelű | db | 1 |  |  | 0 | 0
33 | Műanyag nyílászárók elhelyezése előre kihagyott falnyílásba, hőszigetelt, fokozott légzárású kétszárnyú belsőajtó, fehér 6,01-10,00 m kerület között, küszöb nélkül, mélyen üvegezve. Alsó üvegmezőbetörésgátló fóliázással. 160 / 230 cm 16. jelű | db | 2 |  |  | 0 | 0
34 | Műanyag nyílászárók elhelyezése előre kihagyott falnyíllásba, hőszigetelt, fokozott légzárású fix üvegfal, fehér 6,01-10,00 m kerület között, mélyen üvegezve. Alsó üvegmező betörésgátló fóliázással. 118/230 cm 17. jelű | db | 1 |  |  | 0 | 0
35 | Műanyag nyílászárók elhelyezése, hőszigetelt, fokozott légzárású fix felülvilágító üvegfal fehér 16. és 17. jelű elemek fölé szerelve, 438/140 18. jelű | db | 1 |  |  | 0 | 0
36 | Műanyag nyílászárók elhelyezése, hőszigetelt, fokozott légzárású fix üvegfal, 3 db függőleges tokosztzássa, középen 2 db feltolható átadóablakkal, oldalt és felül fix üvegezéssel fehér színben, 14 jelű 38x140 | db | 1 |  |  | 0 | 0
37 | Műanyag nyílászáró elhelyezése előre kihagyott falnyílásba, hőszigetelt, fokozott légzárású ajtó utólagos elhelyezéssel, tömítés nélkül (szerelvényezve, finombeállítással), 6,01-10,00 m kerület között, négykamrás egyszárnyú, oldalnyíló, fix felülvilágítóval, felső sávja fix lemezelésse (álmennyezet csatlakozás miatt). 100/210+80+24 cm 8. jelű | db | 3 |  |  | 0 | 0
38 | Műanyag nyílászáró elhelyezése előre kihagyott falnyílásba, hőszigetelt, fokozott légzárású fix üvegfal, alsó mezőben lemezelt betéettel utólagos elhelyezéssel, tömítés nélkül (szerelvényezve, finombeállítással), 6,01-10,00 m kerüle között, négykamrás, egyszárnyú fix, fehér, 115/314 (felső része 24 cm lemezelve) 9. jelű | db | 5 |  |  | 0 | 0
39 | Műanyag nyílászáró elhelyezése előre kihagyott falnyílásba, hőszigetelt, fokozott légzárású fix üvegfal, alsó mezőben lemezelt betéettel utólagos elhelyezéssel, tömítés nélkül (szerelvényezve, finombeállítással), 6,01-10,00 m kerüle között, négykamrás, egyszárnyú fix, fehér, 53/314 (felső része 24 cm lemezelve) 10. jelű | db | 2 |  |  | 0 | 0
40 | Műanyag nyílászárók elhelyezése előre kihagyott falnyílásba, hőszigetelt, fokozott légzárású üvegfal, egy függőleges tokosztással, lemezelt lábazat felett 2 db feltolható átadóablakkal, felette fix ablakkal, és felsősávban lemezelt résszel, 6,01-10,00 m kerület között, négykamrás, fehér, 165 x 314 cm 11. jelű | db | 1 |  |  | 0 | 0
41 | Műanyag nyílászárók elhelyezése előre kihagyott falnyílásba, hőszigetelt, fokozott légzárású üvegfal, egy függőleges osztással, lemezelt lábazat felett a keskenyebb részben fix ablakkal, a szélesebb mezőben iratbeadó nyílással, és az ablak mögött hangbevezetőréssel szerelt üvegmezővel, felette fix ablakkal, és felsősávban lemezelt résszel, négykamrás, fehér, 160x 314 cm 12. jelű | db | 6 |  |  | 0 | 0
42 | Műanyag nyílászárók elhelyezése előre kihagyott falnyílásba, hőszigetelt, fokozott légzárású üvegfal, egy függőleges osztással, lemezelt lábazat felett fix ablakokkal, és felsősávban lemezeltrésszel, négykamrás, fehér, 160 x 314 cm 13.jelű | db | 2 |  |  | 0 | 0
43 | Szerelt válaszfalrendszer porszórt alumínium kerettel, laminált bútorlapból, szabad-foglalt jelzésűzárral, kiliccsel, négy db jobbos ajtóval, 388 / 20+190 cm, 19. jelű | db | 1 |  |  | 0 | 0
44 | Szerelt válaszfalrendszer porszórt alumínium keterettel, laminált bútorlapból, szabad-foglalt jelzésűzárral, kiliccsel, két balos ajtóval, 388 / 20+190 cm, 20. jelű | db | 1 |  |  | 0 | 0
45 | Szerelt válaszfalrendszer porszórt alumínium keterettel, laminált bútorlapból, szabad-foglalt jelzésűzárral, kiliccsel, két ajtóval, ( 1 balos, 1 jobbos) közöttük fix résszel,216 / 20+190 cm, 21. jelű | db | 1 |  |  | 0 | 0
46 | Szerelt válaszfalrendszer porszórt alumínium keterettel, laminált bútorlapból, szabad-foglalt jelzésűzárral, kiliccsel, egy balos ajtóval, mellette fix résszel, 129 / 20+190 cm, 22. jelű | db | 1 |  |  | 0 | 0
47 | Válaszfal rendszer moduláris elemei, elválasztófal 120 cm szélességben (oldalfal) K-FAL Strong WC elválasztófal 28 mm vastag 2 oldalt laminált bútorlapból, nagy igénybevételű helyiségekhez (fehér) 23. jelű | db | 5 |  |  | 0 | 0
48 | Fém nyílászáró szerkezetek bontása, fém portálok, üvegfalak, 2,01-5,00 m²felület között | m2 | 28.8 |  |  | 0 | 0
49 | Kültéri ajtók, hőszigetelőüvegezésűSCHÜCO alumínium ajtó elhelyezése, egy középen felnyíló kétszárnyú, és egy egyszárnyú résszel, fix felülvilágítóval, köszöb helyett gumiszalag légzárással, 2700×2400+600 névleges mérettel ( méreteket a helyszínen ellenőrízni kell! ) L1. jelű | db | 1 |  |  | 0 | 0
50 | Csőkézfogó elhelyezése, lépcsőt követően, Csőkézfogó 40 mm átmérőjűrozsdamentes acél csőből, 16 mm átm. acél konzolokkal, 40/80/4 mm-es laposacéllal a falhoz szerelve, és 80 mm hosszú csőfogó szerelvénnyel, 3 helyen. Csővégek lezárása 40 mm átm. gömbbel. L 7. jelűH= 3.10 m | m | 4 |  |  | 0 | 0
51 | Csőkézfogó elhelyezése, lépcsőt követően, Csőkézfogó 40 mm átmérőjűrozsdamentes acél csőből, 16 mm átm. acél konzolokkal, 40/80/4 mm-es laposacéllal a falhoz szerelve, és 80 mm hosszú csőfogó szerelvénnyel, 2 helyen. Csővégek lezárása 40 mm átm. gömbbel. L 8. jelűH= 1.60 m | m | 2 |  |  | 0 | 0
52 | Lábtörlő- szennyfogó elhelyezéséhez keret beépítése padlóburkolatba. Tűzihorganyzott L30/30 szögacél keretelem, méret: 900x1800 mm L 9. jelű | db | 2 |  |  | 0 | 0
53 | Beltéri üvegfal és üvegajtó szerkezetek, automata üveg tolóajtó szerelése, 2,4 m²táblaméret felett 10 mm víztiszta ragasztott edzett biztonsági üveg kétszárnyú, oldalszárnak isüvegezettek. Tiszta nyílásméret 1,3 m széles 2700 / 2300 mm L2. jelű | m2 | 1 |  |  | 0 | 0
54 | Beltéri L2 j. üvegajtó fölé szerelendőfix felülvilágító hőszigetelőüvegezéssel, felette sima lemezelt v. gipszkarton borítású felsősávval, a légfüggöny szerelési magasságától. ( Méreteket a helyszínen ellenőrízni kell ) 2700 / 400+300 mm L3 jelű | m2 | 1 |  |  | 0 | 0
55 | Beltéri üvegfal és üvegajtó szerkezetek, automata üveg tolóajtó szerelése, 2,4 m²táblaméret felett 10 mm víztiszta ragasztott edzett biztonsági üveg kétszárnyú, oldalszárnak is üvegezettek. Szárnyak részben fal elé futók. Tiszta nyílásméret1.3 m széles, 190/ 2300 mm L4. jelű | m2 | 1 |  |  | 0 | 0
56 | Beltéri L4 j. üvegajtó fölé szerelendőfix felülvilágító hőszigetelőüvegezéssel, felette sima lemezelt v. gipszkarton borítású felsősávval, a légfüggöny szerelési magasságától. ( Méreteket a helyszínen ellenőrízni kell ) 2300 / 400+ 1070 mm L5 jelű | m2 | 1 |  |  | 0 | 0
57 | Diszperziós festés latex bázisú, fehér vagy gyárilag színezett vízzel hígítható falfestékkel, megfelelően előkészített alapfelületen, vakolaton, két rétegben, tagolatlan sima felületen Caparol Unilatex matt latexfesték, fehér | m2 | 298.3 |  |  | 0 | 0
58 | Diszperziós festés latex bázisú, fehér vagy gyárilag színezett vízzel hígítható falfestékkel, megfelelően előkészített alapfelületen, gipszkarton felületen, két rétegben,tagolatlan sima felületen Caparol Unilatex matt latexfesték, fehér | m2 | 540 |  |  | 0 | 0
59 | Egészségügyi intézmény váró helyiségében elhelyezendő, sorolt székek 4 fős egységekből, Ülés: hidraulikusan préselt és hajlított , prémium minőségűacéllemez, Lábazat: Öntött, mart, galvanizált és polírozott nagyszilárdságú alumíniumötvözet. | db | 16 |  |  | 0 | 0
60 | Faláttörés 30x30 cm méretig, téglafalban, 12 cm falvastagságig | db | 12 |  |  | 0 | 0
61 | Födémáttörés 30x30 cm méretig, 30 cm födémvastagságig, bármely téglaanyagú födémben | db | 18 |  |  | 0 | 0
62 | Horonyvésés téglafalban, 8,01-16,00 cm2 keresztmetszet között | m | 36 |  |  | 0 | 0
63 | Csővezetékek fertőtlenítése, 200 NÁ-ig | m | 60 |  |  | 0 | 0
64 | ANTSZ vízminta vizsgálat | klt | 1 |  |  | 0 | 0
65 | HENCO ötrétegűcsővezeték (PE-Xc - Alu -PE-Xc), 0,4 mm élhegesztett alumíniumbetéttel, oxigéndiffúzió mentes, elektronsugárral térhálósítva, falhoronyban vagy padlószerkezetben szerelve, préselt csőkötésekkel, csőidomok nélkül, szakaszos nyomáspróbával, 12 NÁ HENCO 16x2 mm csőtekercsben, 4 mm vtg. habosított PE szigeteléssel, kívül repedésgátló fóliával, 10 bar, 95 C fok, Rendelési kód: H-0-16x2-I4 | m | 24 |  |  | 0 | 0
66 | HENCO ötrétegűcsővezeték (PE-Xc - Alu -PE-Xc), 0,4 mm élhegesztett alumíniumbetéttel, oxigéndiffúzió mentes, elektronsugárral térhálósítva, falhoronyban vagy padlószerkezetben szerelve, préselt csőkötésekkel, csőidomok nélkül, szakaszos nyomáspróbával, 15 NÁ HENCO 20x2 mm csőtekercsben, 4 mm vtg. habosított PE szigeteléssel, kívül repedésgátló fóliával, 10 bar, 95 C fok, Rendelési kód: H-0-20x2-I4 | m | 36 |  |  | 0 | 0
67 | HENCO ötrétegűcsőnikkelezett réz csatlakozóinak szerelése szorítógyűrűs kötéssel, egy szorítógyűrűs kötéssel csatlakozó idom, 15 NÁ HENCO egyenes csatlakozó km 20x1/2", Rendelési kód: H-1-2004 | db | 12 |  |  | 0 | 0
68 | PVC-csőlefolyóvezeték szerelése horonyba vagy padlócsatornába, ragasztott kötésekkel, csőidomokkal, szakaszos tömörségi próbával 32 NÁ PVC vízvezetéki lefolyócső, KAGL 32x1.8x2000 mm simavégű | m | 12 |  |  | 0 | 0
69 | PVC-csőlefolyóvezeték szerelése horonyba vagy padlócsatornába, ragasztott kötésekkel, csőidomokkal, szakaszos tömörségi próbával 40 NÁ PVC vízvezetéki lefolyócső, KAGL 40x1.8x2000 mm simavégű | m | 12 |  |  | 0 | 0
70 | PVC-csőlefolyóvezeték szerelése horonyba vagy padlócsatornába, ragasztott kötésekkel, csőidomokkal, szakaszos tömörségi próbával 50 NÁ PVC vízvezetéki lefolyócső, KAGL 50x1.8x2000 mm simavégű | m | 24 |  |  | 0 | 0
71 | PVC-csőlefolyóvezeték szerelése horonyba vagy padlócsatornába, ragasztott kötésekkel, csőidomokkal, szakaszos tömörségi próbával 100 NÁ PVC vízvezetéki lefolyócső, KAGL 110x2.2x2000 mm simavégű | m | 18 |  |  | 0 | 0
72 | PVC-KGEM-csőlefolyóvezeték szerelése szabadon, horonyba vagy padlócsatornába, tokos, gumigyűrűs kötésekkel, csőtartókkal, szakaszos tömörségi próbával, csőidomok nélkül 100 NÁ Kemény PVC KG csatornacsőNÁ 110x3.0 mm,1 m hosszú gumigyűrű tömítéssel, KGEM egy végén tokos (Ejtőcsőcsere) | m | 18 |  |  | 0 | 0
73 | Kétoldalon menetes szerelvény elhelyezése, külsővagy belsőmenettel, illetve hollandival csatlakoztatva, 15 NÁ Gömbcsap b.b. menettel, sárgaréz natúr 1/2" | db | 12 |  |  | 0 | 0
74 | Vízmérőhitelesítve, elhelyezése kétoldalon külsőmenettel, illetve hollandival csatlakoztatva 15 NÁ MOM PRIMOM Qn 1,5 egysugaras, szárazonfutó, szárnykerekes lakásvízmérőhidegvízre (30 C f-ig), vízsz.ill.függ.beép.L=110 mm, 1,5 m3/h,R:7710 0900 | db | 1 |  |  | 0 | 0
75 | Vízmérőhitelesítve, elhelyezése kétoldalon külsőmenettel, illetve hollandival csatlakoztatva 15 NÁ MOM PRIMOM Qn 1,5 egysugaras, szárazonfutó, szárnykerekes lakásvízmérőmelegvízre (90 C f-ig), vízsz.ill.függ.beép.L=110 mm, 1,5 m3/h,R:7715 0900 | db | 1 |  |  | 0 | 0
76 | Falikút kiöntővagy mosóvályú elhelyezése és bekötése acéllemezből-, rozsdamentes lemezből vagy öntöttvasból, kifolyószeleppel, bűzelzáróval, tartozékokkal, hideg vízre Fali kiöntőrozsdamentes lemezből, leeresztőszeleppel, szifonnal és csapteleppel hideg - meleg vízre | db | 2 |  |  | 0 | 0
77 | Mosogató elhelyezése és bekötése, hideg-meleg vízre, csapteleppel, bűzelzáróval, tartozékokkal, egy medencés, álló csapteleppel, sarokszeleppel Rozsdamentes lemez háztartási mosogató, egymedencés HM 500 | db | 1 |  |  | 0 | 0
78 | Büfé meglévőmosogató elhelyezése és bekötése, hideg-meleg vízre, csapteleppel, bűzelzáróval, tartozékokkal, három medencés, állványra, fali csapteleppel, zsírfogóval | db | 1 |  |  | 0 | 0
79 | Mosdó berendezés elhelyezése és bekötése, támaszra,tartalék elzárószeleppel, bűzelzáróval, hideg-meleg vízre, mosdó csapteleppel Félporcelán mosdó, 55 cm 4180 A fehér, I.o | db | 7 |  |  | 0 | 0
80 | Büfé mosdó berendezés áthelyezése és bekötése, támaszra, tartalék elzárószeleppel, bűzelzáróval, hideg-meleg vízre, mosdó csapteleppel Félporcelán mosdó, 55 cm 4180 A fehér, I.o | db | 1 |  |  | 0 | 0
81 | WC berendezés elhelyezése és bekötése, csészével, WC ülőkével, öblítőtartállyal, tartozékokkal, tartalék elzáró szeleppel, alsó kifolyású kivitelben ALFÖLDI/BÁZIS porcelán mélyöblítésűWC csésze, 6 l alsó kifolyású, fehér, Kód: 4033 00, WC-ülőkével, fehér, Kód: 8780 61 | db | 10 |  |  | 0 | 0
82 | Sarok vizelde vagy piszoár berendezés elhelyezése és bekötése, öblítőcsővel, beömlőívvel, tartalék elzáró sarokszeleppel, bűzelzáróval, nyomógombos öblítéssel, vizelde elválasztó fal nélkül ALFÖLDI/BÁZIS porcelán vizelde fehér, Kód: 4331 00 | db | 2 |  |  | 0 | 0
83 | Vizelde vagy piszoár berendezés elhelyezése és bekötése, öblítőcsővel, beömlőívvel, tartalék elzáró sarokszeleppel, bűzelzáróval, nyomógombos öblítéssel, vizelde elválasztó fal nélkül ALFÖLDI/SAVAL porcelán vizelde fehér | db | 4 |  |  | 0 | 0
84 | Padló alatti bűzelzáró elhelyezése és bekötése HL-310 N PR + rács 15x15 beépítési magasság 93 mm (szagmentes) | db | 4 |  |  | 0 | 0
85 | Mozgássérült vízellátási berendezések kiegészítőszerelvényeinek elhelyezése PORTINOX BP 005 rozsdamentes felhajtható korlát, d=33 mm, falvastagság 1,5 mm | db | 1 |  |  | 0 | 0
86 | Mozgássérült vízellátási berendezések kiegészítőszerelvényeinek elhelyezése PORTINOX BP 008 rozsdamentes vízszintes/függőleges korlát, 600 mm, d=33 mm, falvastagság 1,5 mm | db | 1 |  |  | 0 | 0
87 | Mozgássérült vízellátási berendezések kiegészítőszerelvényeinek elhelyezése Egyenes kapaszkodó ajtóra | db | 1 |  |  | 0 | 0
88 | Szappan és papíradagolók elhelyezése, falra szereltés süllyesztett kivitelben Kéztörlőpapír adagoló rozsdamentes, fényes, hajtogatott papírhoz, Rendelési szám: B&K D106CA | db | 9 |  |  | 0 | 0
89 | Szappan és papíradagolók elhelyezése, falra szereltés süllyesztett kivitelben Toalettpapír adagoló rozsdamentes, fényes, három normál tekercshez | db | 11 |  |  | 0 | 0
90 | Szappanadagoló elhelyezése, bútorba vagy mosdókagylóba MERIDA SZ11 pultba építhetőfolyékonyszappan adagoló, 1,1 lit.adagoló pumpa rm.acél, szél:8 cm, mag:32 cm, mély:14 cm | db | 9 |  |  | 0 | 0
91 | Üvegezett keret elhelyezése Élcsiszolt falitükör | db | 8 |  |  | 0 | 0
92 | Mosdó berendezés elhelyezése és bekötése, mozgássérült részére | db | 1 |  |  | 0 | 0
93 | Mosdó berendezés elhelyezése és bekötése, mozgássérült részére: mosdócsaptelep | db | 1 |  |  | 0 | 0
94 | Mozgásssérült WC berendezés elhelyezése és bekötése, csészével, WC ülőkével, öblítőtartállyal, tartozékokkal, tartalék elzáró szeleppel, alsó kifolyású kivitelben GYURMA KFT terméke: WABI 2 WC tartállyal, távműködtetővel | db | 1 |  |  | 0 | 0
95 | Üvegezett keret elhelyezése: Dönthetőfalitükör mozgáskorlátozott részére60x65 cm | db | 1 |  |  | 0 | 0
96 | Faláttörés 30x30 cm méretig, téglafalban, 12 cm falvastagságig | db | 12 |  |  | 0 | 0
97 | Födémáttörés 30x30 cm méretig, 30 cm födémvastagságig, bármely téglaanyagú födémben | db | 12 |  |  | 0 | 0
98 | EgyrétegűPOLIFOAM csőszigetelés készítése ragasztással, vagy hőlégfúvással hegesztve, öntapadó habcsík lezárással, 85 mm belsőátmérőig POLIFOAM csőhéj falvastagság 10 mm belsőátmérő22 mm, szürke, könnyen éghető, Kód: 380056 | m | 54 |  |  | 0 | 0
99 | Egyrétegű POLIFOAM csőszigetelés készítése ragasztással, vagy hőlégfúvással hegesztve, öntapadó habcsík lezárással, 85 mm belsőátmérőig POLIFOAM csőhéj falvastagság 10 mm belsőátmérő28 mm, szürke, könnyen éghető, Kód: 380056 | m | 24 |  |  | 0 | 0
100 | UNICOR UNIPIPE ötrétegű, alumíniumbetétes, oxigéndiffúzió mentes térhálósított műanyag fűtési vezeték falhoronyba vagy padlószerkezetbe szerelve, acél-présgyűrűs vagy szorítógyűrűs (csavarzatos) csőkötésekkel, csőidomok nélkül, szakaszos nyomáspróbával, 12 NÁ UNICOR UNIPIPE cső, 16x2 mm, termékkód: 700160, 10 bar, 95 C fok | m | 18 |  |  | 0 | 0
101 | UNICOR UNIPIPE ötrétegű, alumíniumbetétes, oxigéndiffúzió mentes térhálósított műanyag fűtési vezeték falhoronyba vagy padlószerkezetbe szerelve, acél-présgyűrűs vagy szorítógyűrűs (csavarzatos) csőkötésekkel, csőidomok nélkül, szakaszos nyomáspróbával, 15 NÁ UNICOR UNIPIPE cső, 20x2,25 mm, termékkód: 700200, 10 bar, 95 C fok | m | 36 |  |  | 0 | 0
102 | UNICOR UNIPIPE műanyagcsőnikkelezett rézötvezetű, rögzített acél roppantógyűrűs csőidomainak szerelése préselt kötéssel, egycsatlakozású csőidom préselt kötéssel 15 NÁ UNICOR UNIPRESSZ külsőmenetes átmeneti idom, 18x1/2", termékkód: 903220 | db | 10 |  |  | 0 | 0
103 | UNICOR UNIPIPE műanyagcsőnikkelezett rézötvezetű, rögzített acél roppantógyűrűs csőidomainak szerelése préselt kötéssel, egycsatlakozású csőidom préselt kötéssel 20 NÁ UNICOR UNIPRESSZ külsőmenetes átmeneti idom, 25x3/4", termékkód: 905230 | db | 4 |  |  | 0 | 0
104 | Kétoldalon menetes szerelvény elhelyezése, külsővagy belsőmenettel, illetve hollandival csatlakoztatva, 15 NÁ Gömbcsap b.b. menettel, sárgaréz natúr 1/2" | db | 2 |  |  | 0 | 0
105 | Kétoldalon menetes szerelvény elhelyezése, külsővagy belsőmenettel, illetve hollandival csatlakoztatva, 20 NÁ Gömbcsap b.b. menettel, sárgaréz natúr 3/4" | db | 6 |  |  | 0 | 0
106 | Egyutú nyitó-záró szelep (zónaszelep) Siemen VVP47.15-2.5 | db | 2 |  |  | 0 | 0
107 | Szelepállító motor: Siemen SM SSP31 230 V | db | 2 |  |  | 0 | 0
108 | Helyiség hőmérséklet távérzékelő Siemens QAA32 | db | 2 |  |  | 0 | 0
109 | Helyiség hőmérséklet szabályozó szoba termosztát Siemens RDG 100 T | db | 2 |  |  | 0 | 0
110 | Hollandi csomag | db | 2 |  |  | 0 | 0
111 | Fűtőtest szerelvény elhelyezése külső vagy belsőmenettel, illetve hollandival csatlakoztatva, 15 NÁ Danfoss visszatérő elzárószelep, 1/2" | db | 15 |  |  | 0 | 0
112 | Termosztatikus szelepfej felszerelése radiátorszelepre, D--ÉG termosztatikus fej HE9200.64 | db | 15 |  |  | 0 | 0
113 | Csavarzatok az UNI-Tech fűtési rendszer egységcsomagjaihoz : UNACS 1623/4"/18x2 | db | 15 |  |  | 0 | 0
114 | Acéllemez kompakt lapradiátor elhelyezése, széthordással, tartókkal, bekötéssel, 1 soros, 1600 mm-ig 600 mm DUNAFERR LUX-UNI lapradiátor EK (11b típus), 1-soros, konvektorlemezes, burkolattal, 600x 400 mm, fűtőteljesítmény: 360 W | db | 2 |  |  | 0 | 0
115 | Acéllemez kompakt lapradiátor elhelyezése, széthordással, tartókkal, bekötéssel, 2 soros, 1600 mm-ig 600 mm DUNAFERR LUX-UNI lapradiátor DK (22 típus), 2-soros, 2 konvektorlemezes, burkolattal, 600x 400 mm, fűtőteljesítmény: 648 W | db | 4 |  |  | 0 | 0
116 | Acéllemez kompakt lapradiátor elhelyezése,széthordással, tartókkal, bekötéssel, 2 soros, 1600 mm-ig 600 mm DUNAFERR LUX-UNI lapradiátor DK (22 típus), 2-soros, 2 konvektorlemezes, burkolattal, 600x 800 mm, fűtőteljesítmény: 1297 W | db | 2 |  |  | 0 | 0
117 | Acéllemez lapradiátor elhelyezése, széthordással, tartókkal, bekötéssel, sima illetve konvektor típus, 2 soros, 1600 mm-ig DUNAFERR LUX-UNI lapradiátor DK (22 típ.) 2-soros 2 konvektorlemezes, burkolattal, 600x1000 mm | db | 5 |  |  | 0 | 0
118 | Acéllemez lapradiátor elhelyezése, széthordással, tartókkal, bekötéssel, sima illetve konvektor típus, 3 soros, 1600 mm-ig DUNAFERR LUX-UNI lapradiátor DKEK (33 típ.) 3-sor. 3 konvektorlemezes, burkolattal, 600x1000 mm | db | 1 |  |  | 0 | 0
119 | Acéllemez lapradiátor elhelyezése, széthordással, tartókkal, bekötéssel, sima illetve konvektor típus, 3 soros, 1600 mm-ig DUNAFERR LUX-UNI lapradiátor DKEK (33 típ.) 3-sor. 3 konvektorlemezes, burkolattal, 900x1200 mm | db | 1 |  |  | 0 | 0
120 | Rúgós tartószerkezet DUNAFERR LUX-UNI lapradiátorokhoz | db | 15 |  |  | 0 | 0
121 | UNI radiátorokhoz UCS-2 szelepgarnitúra: Termosztatikus előbeállítható szelepbetét, alsó "H" idom 100 %, kétcsöves sarok, elzárható | db | 15 |  |  | 0 | 0
122 | D-ÉG radiátor-bekötőcsomag: D-EG-01-175 16x2-175 mm fal felőli radiátor-bekötőcsőrögzítővel | db | 15 |  |  | 0 | 0
123 | Flex-inox bekötőcső3/4" | db | 4 |  |  | 0 | 0
124 | Légfüggöny függesztett elhelyezése, melegvizes fűtőközegre AIRVENT COR 1500 NWW fűtőteljesítmény: 14,2 kW, 80/60 Co | db | 2 |  |  | 0 | 0
125 | Négyszög keresztmetszetű légcsatorna szerelése alumínium lemezből, tartószerkezet nélkül; lemezvastagság: 1,2 mm, 501 - 1000 mm oldalhosszúságig PANOL VL egyenes légcsatorna, alumínium lemezből, 1,2/630 mm, 2;5 nyomásfokozat (300x250 6 m) | m | 6.6 |  |  | 0 | 0
126 | MeglévőBüfé "Fornetti" elszívás áthelyezése | m2 | 1 |  |  | 0 | 0
127 | Spirálkorcolt lemezcső szerelése horganyzott acéllemezből, tartószerkezet nélkül, NÁ 63 - 150 mm AIRVENT SP-AIR spirálkorcolt lemezcső, normál kivitel, horganyzott acéllemezből, v=0,6 mm, NÁ 100 mm | m | 12 |  |  | 0 | 0
128 | Horganyzott acéllemez idom szerelése spirálkorcolt vagy hajlítható lemezcsőhöz, NÁ 80 - 150 mm AIRVENT 90 fokos préselt könyökidom, horganyzott acéllemezből, NÁ 100 mm | db | 6 |  |  | 0 | 0
129 | Horganyzott acéllemez idom szerelése spirálkorcolt vagy hajlítható lemezcsőhöz, NÁ 80 - 150 mm AIRVENT végdugó préselt, csőbe vagy idomra, horganyzott acéllemezből, NÁ 100 mm | db | 1 |  |  | 0 | 0
130 | Tetőn való kivezetés NÁ 100 mm | db | 1 |  |  | 0 | 0
131 | Horganyzott acéllemez idom szerelése spirálkorcolt vagy hajlítható lemezcsőhöz, NÁ 80 - 150 mm AIRVENT T-idom, préselt lecsatlakozó csonkkal, horganyzott acéllemezből, d1/d3-TPC = 100/100 mm | db | 1 |  |  | 0 | 0
132 | Horganyzott acéllemez idom szerelése spirálkorcolt vagy hajlítható lemezcsőhöz, NÁ 280 - 450 mm AIRVENT idom, horganyzott acéllemezből, átmeneti idom 300x250/D315 | db | 1 |  |  | 0 | 0
133 | Panol díszrács álmennyezetben elhelyezve fehér RNT-1 FP 530x530 | db | 4 |  |  | 0 | 0
134 | M2N szabályozó 530x530 | db | 4 |  |  | 0 | 0
135 | Összekötődoboz (egyedi) | db | 4 |  |  | 0 | 0
136 | AIRVENT EB-110 kisventilátor | db | 3 |  |  | 0 | 0
137 | Kábelszerű vezeték elhelyezése 1-12 erű rézvezetővel,elágazó dobozokkal és kötésekkel, szigetelés ellenállásméréssel, tartószerkezettel együtt, VLG forgalmazású, NYM-J 300/500 V (MBcu) PVC köpenyes rézvezeték Szabvány: VDE 02503x 1.50 mm2 | m | 350 |  |  | 0 | 0
138 | Kábelszerű vezeték elhelyezése 1-12 erű rézvezetővel,elágazó dobozokkal és kötésekkel, szigetelés ellenállás méréssel, tartószerkezettel együtt,VLG forgalmazású, NYM-J 300/500 V (MBcu) PVC köpenyes rézvezeték Szabvány: VDE 0250 3x 2.50 mm2 | m | 500 |  |  | 0 | 0
139 | Kábelszerű vezeték elhelyezése 1-12 erű rézvezetővel, elágazó dobozokkal és kötésekkel, szigetelés ellenállásméréssel, tartószerkezettel együtt,VLG forgalmazású,NYM-J 300/500 V (MBcu) PVC köpenyes rézvezetékSzabvány: VDE 02505x 1.50 mm2 | m | 250 |  |  | 0 | 0
140 | Kábelszerű vezeték elhelyezése 1-12 erű rézvezetővel,elágazó dobozokkal és kötésekkel, szigetelés ellenállás méréssel, tartószerkezettel együtt,VLG forgalmazású,NYM-J 300/500 V (MBcu) PVC köpenyes rézvezeték Szabvány: VDE 0250 3x10.00 mm2 | m | 50 |  |  | 0 | 0
141 | Kábelszerű vezeték elhelyezése 1-12 erű rézvezetővel,elágazó dobozokkal és kötésekkel, szigetelés ellenállás méréssel, tartószerkezettel együtt,VLG forgalmazású,NYM-J 300/500 V (MBcu) PVC köpenyes rézvezeték Szabvány: VDE 0250 5x10.00 mm2 | m | 50 |  |  | 0 | 0
142 | Szigetelt és árnyékolt vezeték szabadon vagy védőcsőbe húzva,vagy vezetékcsatornába fektetve,EURO-KÁBEL forgalmazású, RS-2YCY...PIMF 350V, adatátviteli kábel érpáronként alufólia és közös rézszövés árnyékolással, (ár kérésre a 0 Ft. anyagköltségű tételeknél) 4 x 2 x 0,50 mm | m | 200 |  |  | 0 | 0
143 | Motorbekötés ellenőrzése háromszori próbával | db | 9 |  |  | 0 | 0
144 | Kábel bekötése, kábelérszám: 5 kábelérig | db | 170 |  |  | 0 | 0
145 | Elágazó doboz szerelése süllyesztve, kerek, fészekvéséssel, Müds 65 mm átm. | db | 45 |  |  | 0 | 0
146 | MÜ III. jelű műanyag védőcső szerelése horonyba, elágazó dobozokkal.Anyaga: kemény PVC horonyvéséssel 36,0 mm átm. | db | 170 |  |  | 0 | 0
147 | Villám- és érintésvédelmi mérés és jegyzőkönyv készítése mérőpontonként | db | 4 |  |  | 0 | 0
148 | Épületgépészeti csőhálózat földelő bekötése csőbilinccsel 3/4 " | db | 10 |  |  | 0 | 0
149 | Kapcsoló szerelése süllyesztetten, fészekvéséssel, doboz elhelyezéssel, bekötéssel, 10 A, 250 V, LEGRAND RANDEVÚ típusú, mechanizmus, fedéllel, kerettel, végdarab nélkül, fehér színű egypólusú 681801 | db | 3 |  |  | 0 | 0
150 | Kapcsoló szerelése süllyesztetten, fészekvéséssel,doboz elhelyezéssel, bekötéssel, 10 A, 250 V,LEGRAND RANDEVÚ típusú,mechanizmus,fedéllel, kerettel,végdarab nélkül, fehér színűkétpólusú 681802 | db | 9 |  |  | 0 | 0
151 | Kapcsoló szerelése süllyesztetten, fészekvéséssel, doboz elhelyezéssel, bekötéssel, 10 A, 250 V, LEGRAND RANDEVÚ típusú,mechanizmus,fedéllel, kerettel,végdarab nélkül, fehér színűcsillár 681805 | db | 1 |  |  | 0 | 0
152 | Kapcsoló szerelése falon kívül, tartó elhelyezéssel,bekötéssel, IP 44 10 A, 250 V,LEGRAND KONTÁLLUX típusú,vízmentes kivitelben,fehér színben hárompólusú, 400V, 083903 | db | 5 |  |  | 0 | 0
153 | Csatlakozóaljzat szerelése süllyesztetten, fészekvéséssel,doboz elhelyezéssel, bekötéssel 16 A, 250 V,LEGRAND RANDEVÚ típusú,mechanizmus,fedéllel, kerettel,végdarab nélkül, fehér színű 2P+F 681820 | db | 10 |  |  | 0 | 0
154 | Csatlakozóaljzat szerelése süllyesztetten, fészekvéséssel,doboz elhelyezéssel, bekötéssel 16 A, 250 V,LEGRAND RANDEVÚ típusú,mechanizmus,fedéllel, kerettel,végdarab nélkül, fehér színű 2P+F csapófedéllel 681822 | db | 27 |  |  | 0 | 0
155 | Csatlakozóaljzat szerelése süllyesztetten, fészekvéséssel,doboz elhelyezéssel, bekötéssel 16 A, 250 V,LEGRAND RANDEVÚ típusú, mechanizmus,fedéllel, kerettel,végdarab nélkül, fehér színű 2x2P+F 681823 | db | 13 |  |  | 0 | 0
156 | Adatátviteli csatlakozóaljzat szerelése süllyesztetten,fészekvéséssel, doboz elhelyezéssel, bekötéssel,keret nélkül,LEGRAND VALENA típusú,mechanizmus,fedéllel,elefántcsont színű 1xRJ45, Cat.6, STP, 774144 | db | 5 |  |  | 0 | 0
157 | Adatátviteli csatlakozóaljzat szerelése süllyesztetten,fészekvéséssel, doboz elhelyezéssel, bekötéssel,keret nélkül,LEGRAND VALENA típusú,mechanizmus,fedéllel,elefántcsont színű 2xRJ45, Cat.6, STP, 774145 | db | 6 |  |  | 0 | 0
158 | Elosztó szerelése falon kívül vagy süllyesztve,Elosztó szerelése falon kívül vagy süllyesztve,LEGRAND gyártmányú,lakáselosztó,falon kívüli kiselosztó Ekinoxe TX 1 sor 18 modul, 607051 | db | 2 |  |  | 0 | 0
159 | Elosztó szerelése falon kívül vagy süllyesztve,LEGRAND gyártmányú,lakáselosztó,falon kívüli kiselosztó Ekinoxe TX 2 sor 36 modul, 607052 | db | 2 |  |  | 0 | 0
160 | Elosztóhoz ajtó szerelése, Ekinoxe,füstszínű ajtó 1 soros, 607071 | db | 2 |  |  | 0 | 0
161 | Elosztóhoz ajtó szerelése,Ekinoxe,füstszínű ajtó 2 soros, 607072 | db | 2 |  |  | 0 | 0
162 | Kismegszakító, áramvédő kapcsoló felszerelése kapcsolótáblára,terített huzalozással,LEGRAND DX St típusú,1 pólusú, 6kA kismegszakító,C-karakterisztikával 10A, 003384 | db | 31 |  |  | 0 | 0
163 | Kismegszakító, áramvédő kapcsoló felszerelése kapcsolótáblára,terített huzalozással,LEGRAND DX St típusú,1 pólusú, 6kA kismegszakító,C-karakterisztikával 10A, 003384 | db | 43 |  |  | 0 | 0
164 | Kismegszakító, áramvédő kapcsoló felszerelése kapcsolótáblára,terített huzalozással, LEGRAND LEXIC DX típusú,4 pólusú áram-védőkapcsolók,30 mA 25A, 009140 | db | 1 |  |  | 0 | 0
165 | Meglévő fogyasztésmérő bekötése | db | 1 |  |  | 0 | 0
166 | Mozgásérzékelő szerelése, az áramkörök sorkapcsokhoz célhuzalozással való bekötésével, ellenőrzéssel,THEBEN gyártmányú,LU 101-46 (180°-os látószöggel) | db | 10 |  |  | 0 | 0
167 | Mozgásérzékelő szerelése, az áramkörök sorkapcsokhoz célhuzalozással való bekötésével, ellenőrzéssel, THEBEN gyártmányú, LU 101-37 (270°-os látószöggel) | db | 4 |  |  | 0 | 0
168 | Meglévő strukturált hálózati központ (Rack szekrény) áthelyezése és bekötése | db | 1 |  |  | 0 | 0
169 | Meglévő térfigyelő kamera elhelyezése és bekötése | db | 2 |  |  | 0 | 0
170 | Infrás kézszárító fehér acéllemez házzal falra rögzítve 1,5m-en (jav.SANIFLOW E-88A) | db | 5 |  |  | 0 | 0
171 | Esőérzékelős ablakmozgató rendszer és vezérlőegysége falra rögzítve 1,5m-en (jav. VELUX KMX 100 kit) | db | 4 |  |  | 0 | 0
172 | Két mozgószárnyas automata nagyforgalmú ajtó mikrohullámú radarral építészet szerinti kivitelben (jav. DITEC GTS v. VALOR) | db | 3 |  |  | 0 | 0
173 | Mozgássérült jelzőszett alapkészülék / lát- és hangjelző / vészjelző / nyugtázó (jav.SCHRACK Elso Sigma) | db | 1 |  |  | 0 | 0
174 | Telepített (fix) indukciós hurokerősítő-rendszer erősítő oldalfalra rögzítve 1,5m-en / hurokkábel álmennyezet alatt / sorolható lapmikrofon álmennyezetbe süllyesztve (jav. GS-I 120F + APM mic) | db | 1 |  |  | 0 | 0
175 | 2x18W-os kompakt fénycsöves (normál/inverteres) lámpatest dekorelőtéttel álmennyezetbe süllyesztve (jav. OMS Downlight Pro + Pro Glaskon 213) L1 jelű (normál) | db | 39 |  |  | 0 | 0
176 | 2x18W-os kompakt fénycsöves (normál/inverteres) lámpatest dekorelőtéttel álmennyezetbe süllyesztve (jav. OMS Downlight Pro + Pro Glaskon 213) L1 jelű (inverteres) | db | 10 |  |  | 0 | 0
177 | 2x18W-os kompakt fénycsöves (normál/inverteres) lámpatest dekorelőtéttel mennyezetre rögzítve (jav. OMS Tubus Pro + Pro Glaskon) L2 jelű (normál) | db | 8 |  |  | 0 | 0
178 | 2x18W-os kompakt fénycsöves (normál/inverteres) lámpatest dekorelőtéttel mennyezetre rögzítve (jav. OMS Tubus Pro + Pro Glaskon) L2 jelű (inverteres) | db | 5 |  |  | 0 | 0
179 | 2x18W-os kompakt fénycsöves nyitott tükros lámpatest mennyezetre rögzítve (jav. OMS Tubus Pro) L3 jelű | db | 4 |  |  | 0 | 0
180 | 1x22W-os körfénycsöves diffúzburás lámpatest mennyezetre rögzítve (jav.OMS Plast 1) L4 jelű | db | 21 |  |  | 0 | 0
181 | 1x14W-os egyenes fénycsöves direkt/indirekt fali lámpatest falra rögzítve 2,5m-en (jav. OMS Harmony)L5 jelű | db | 25 |  |  | 0 | 0
182 | 2x18W-os egyenes fénycsöves burás lámpatest mennyezetre rögzítve L6 jelű | db | 2 |  |  | 0 | 0
183 | 2x36W-os egyenes fénycsöves nyitott parabolatükrös lámpatestálmennyezetbe süllyesztve (jav. OMS Relax PV)L7 jelű | db | 9 |  |  | 0 | 0
184 | 2x58W-os egyenes fénycsöves nyitott parabolatükrös lámpatest mennyezetre rögzítve (jav. OMS Classic XTP) L8 jelű | db | 4 |  |  | 0 | 0
185 | 2x8W-os mini fénycsöves készenléti kijáratmutató lámpatest falra rögzítve ajtók felett (jav. OMS Emergency 2735) L9 jelű | db | 15 |  |  | 0 | 0
186 | Mobil indukciós hurokerősító saját akkumulátorral, hálózati töltővel, beépített hurokkal és mikrofonnal önálló egységként (jav. GS-I 3M) | db | 1 |  |  | 0 | 0
| Nettó öszesen: |  |  |  |  | 0 | 0
| Mindösszesen nettó: |  |  |  |  | 0
| ÁFA 27%: |  |  |  |  | 0
| Mindösszesen bruttó: |  |  |  |  | 0

## 4. rész NYháza rámpa
Árazott költségbecslés
"Járóbeteg szakellátó szolgáltatások fejlesztése az SZSZBMK-ban"
Szabolcs-Szatmár-Bereg Megyei Kórházak és Egyetemi Oktatókórház
Nyíregyháza Szent István út 68. Járóbeteg Szakrendelői tömb Bocskai utca felőli akadálymentes bejárat kilakítása
TARTÓSZERKEZET
15 Zsaluzás és állványozás
Ssz. | Tételszám | Tétel szövege | Menny. | Egység | Anyag egységár | Díj egységre | Anyag összesen | Díj összesen
1 | 15-002-001.2.1 | Kétoldali falzsaluzás függőleges vagy ferde sík felülettel, szerelt táblás zsaluzattal, kézzel mozgatva, 3 m magasságig | 175.37 | m2 |  |  | 0 | 0
|  | Munkanem összesen: |  |  |  |  | 0 | 0
23 Síkalapozás
Ssz. | Tételszám | Tétel szövege | Menny. | Egység | Anyag egységár | Díj egységre | Anyag összesen | Díj összesen
1 | 23-003-002-0242210 | Vasbeton sáv-, talp- lemezalap készítéseszivattyús technológiával,.....minőségű betonból C25/30 - XC2 kissé képlékeny kavicsbeton keverék CEM 32,5 pc. D?max = 32 mm, m = 6,6 finomsági modulussal | 17.85 | m3 |  |  | 0 | 0
|  | Munkanem összesen: |  |  |  |  | 0 | 0
31 Helyszíni beton és vasbeton munkák
Ssz. | Tételszám | Tétel szövege | Menny. | Egység | Anyag egységár | Díj egységre | Anyag összesen | Díj összesen
1 | 31-001-001.2.1-0220953 | Betonacél helyszíni szerelése függőleges vagy vízszintes tartószerkezetbe, bordás betonacélból, 4-10 mm átmérő között FERALPI hidegen húzott bordás betonacél, 6 m-es szálban, BHB55.50 6 mm | 0.01 | t |  |  | 0 | 0
2 | 31-001-001.2.1-0220955 | Betonacél helyszíni szerelése függőleges vagy vízszintes tartószerkezetbe, bordás betonacélból, 4-10 mm átmérő között FERALPI hidegen húzott bordás betonacél, 6 m-es szálban, BHB55.50 8 mm | 1.98 | t |  |  | 0 | 0
3 | 31-001-001.2.1-0220956 | Betonacél helyszíni szerelése függőleges vagy vízszintes tartószerkezetbe, bordás betonacélból, 4-10 mm átmérő között FERALPI hidegen húzott bordás betonacél, 6 m-es szálban, BHB55.50 10 mm | 0.33 | t |  |  | 0 | 0
4 | 31-001-001.2.2-0221002 | Betonacél helyszíni szerelése függőleges vagy vízszintes tartószerkezetbe, bordás betonacélból, 12-20 mm átmérő között FERALPI bordás betonacél, 6 m-es szálban, B500B 12 mm | 1.19 | t |  |  | 0 | 0
5 | 31-011-003.3.2-0241110 | Vasbetonfal készítése, X0v(H), XC1, XC2, XC3 környezeti osztályú,kissé képlékeny vagy képlékeny konzisztenciájú betonból, szivattyús technológiával, vibrátoros tömörítéssel, 13-24 cm vastagság között C25/30 - XC2 kissé képlékeny kavicsbeton keverék CEM 42,5 pc. D?max = 16 mm, m = 6,6 finomsági modulussal | 4.45 | m3 |  |  | 0 | 0
6 | 31-011-003.3.3-0242110 | Vasbetonfal készítése, X0v(H), XC1, XC2, XC3 környezeti osztályú,kissé képlékeny vagy képlékeny konzisztenciájú betonból, szivattyús technológiával, vibrátoros tömörítéssel, 25-50 cm vastagság között C25/30 - XC2 kissé képlékeny kavicsbeton keverék CEM 32,5 pc. D?max = 16 mm, m = 6,6 finomsági modulussal | 9.73 | m3 |  |  | 0 | 0
7 | 31-021-004.3.2-0241110 | Sík vagy alulbordás vasbeton lemez készítése, 15°-os hajlásszögig,X0v(H), XC1, XC2, XC3 környezeti osztályú,kissé képlékeny vagy képlékeny konzisztenciájú betonból, betonszivattyús technológiával, vibrátoros tömörítéssel, 12 cm vastagság felett C25/30 - XC2 kissé képlékeny kavicsbeton keverék CEM 42,5 pc. D?max = 16 mm, m = 6,6 finomsági modulussal | 23.15 | m3 |  |  | 0 | 0
8 | 31-052-001.2.1 | Lyukfúrás vasbetonba, 20 mm átmérőig | 3.7 | m |  |  | 0 | 0
9 | 31-051-010.2-0418859 | Szerkezeti hézag, repedés, üreg kitöltése, kiöntő és injektáló-, vagy gyorskötésű beágyazó szárazhabarccsal, 10-40 mm rétegvastagság között BOTAMENT MS 5 furatkitöltő habarcs | 0.01 | m3 |  |  | 0 | 0
|  | Munkanem összesen: |  |  |  |  | 0 | 0
33 Falazás és egyéb kőműves munkák
Ssz. | Tételszám | Tétel szövege | Menny. | Egység | Anyag egységár | Díj egységre | Anyag összesen | Díj összesen
1 | 33-001-001.3.1.2.1.1-0021438 | Teherhordó és kitöltő falazat készítése, beton, könnyűbeton falazóblokk vagy zsaluzóelem termékekből, 150 mm falvastagságban, 150x500x230 mm-es méretű beton zsaluzóelemből, kitöltő betonnal, betonacél beépítéssel STRONG&MIBET N-15/23-as zsaluzóelem, 150/500/230 mm,C16/20-16/kissé képlékeny kavicsbeton, B 60.40:10 mmátmérőjű betonacél | 34.2 | m2 |  |  | 0 | 0
|  | Munkanem összesen: |  |  |  |  | 0 | 0
ÉPÍTŐMESTERI MUNKÁK
12 Felvonulási létesítmények
Ssz. | Tételszám | Tétel szövege | Menny. | Egység | Anyag egységár | Díj egységre | Anyag összesen | Díj összesen
1 | 12-006-3.1 | képzett tétel: Munkavédelmi költségek: A biztonságos munkavégzéshez szükséges munkavédelmi és balesetelhárítási eszközök költsége: - biztonsági és egészségvédelmi tervfejezet alapján, valamint az érvényben lévő rendeletek, szabványok és előírások | 1 | klt |  |  | 0 | 0
szerint
|  | Munkanem összesen: |  |  |  |  | 0 | 0
19 Költségtérítések
Ssz. | Tételszám | Tétel szövege | Menny. | Egység | Anyag egységár | Díj egységre | Anyag összesen | Díj összesen
1 | 19-010-1.11.1.4 | Általános teendők megvalósulás szakaszában, ellenőrző mérések, tervezői műszaki vezetés a kivitelezés helyszínén | 1 | alkalom |  |  | 0 | 0
2 | 19-010-1.21.2 | Általános teendők befejezés szakaszában, megvalósulási tervdokumentáció elkészítése | 1 | db |  |  | 0 | 0
|  | Munkanem összesen: |  |  |  |  | 0 | 0
21 Irtás, föld- és sziklamunka
Ssz. | Tételszám | Tétel szövege | Menny. | Egység | Anyag egységár | Díj egységre | Anyag összesen | Díj összesen
1 | 21-002-1.4 | Humuszos termőréteg, termőföld leszedése, terítése gépi erővel, 18%-os terephajlásig, bármilyen talajban, szállítással, 20 cm mélységben | 17.12 | m3 |  |  | 0 | 0
2 | 21-003-5.1.1.2 | Alapozáshoz: Munkaárok földkiemelése közművesített területen, kézi erővel, bármely konzisztenciájú talajban, dúcolás nélkül, 2,0 m2 szelvényig, III. talajosztály A felesleges föld elszállításával | 17.85 | m3 |  |  | 0 | 0
3 | 21-003-5.2.1.2.1 | Fal talajnedvesség elleni szigetelés készítéséhez, munkaárok földkiemelése közművesített területen, kézi erővel, bármely konzisztenciájú talajban, dúcolt árokból, 3,0 m árokszélességig, talajosztály: III. 2,0 m mélységig A felesleges föld elszállításával | 20.25 | m3 |  |  | 0 | 0
4 | 21-003-11.2.1 | Földvisszatöltés munkagödörbe vagy munkaárokba, tömörítés nélkül, réteges elterítéssel, I-IV. osztályú talajban, 20 cm-ként rétegelve 90%-os tömörítéssel | 18.23 | m3 |  |  | 0 | 0
5 | 21-011-7.1-0120401 | Rámpák alatt: Feltöltések alap- és lábazati falak közé és alagsori vagy alá nem pincézett földszinti padozatok alá, az anyag szétterítésével, mozgatásával, többfrakciós homokból (építési törmelék és a rámpa alatti feltöltésbe szervesanyag nem kerülhet) | 87.33 | m3 |  |  | 0 | 0
95%-os 30 cm-ként réteges tömörítéssel
6 | 21-011-7.2-0120015 | Feltöltések alap- és lábazati falak közé és alagsori vagy alá nem pincézett földszinti padozatok alá, az anyag szétterítésével, mozgatásával, kézi döngöléssel, osztályozatlan kavicsból Nyers homokos kavics, NHK 0/63 Q-TT, Nyékládháza | 14.41 | m3 |  |  | 0 | 0
|  | Munkanem összesen: |  |  |  |  | 0 | 0
23 Síkalapozás
Ssz. | Tételszám | Tétel szövege | Menny. | Egység | Anyag egységár | Díj egységre | Anyag összesen | Díj összesen
1 | 23-003-11.1-0222210 | Szerelőbeton készítése, .....minőségű betonból 8 cm vastagságig C16/20 - X0v(H) képlékeny kavicsbeton keverék CEM 32,5 pc. Dmax = 16 mm, m = 6,6 finomsági modulussal | 5.74 | m3 |  |  | 0 | 0
|  | Munkanem összesen: |  |  |  |  | 0 | 0
36 Vakolás és rabicolás
Ssz. | Tételszám | Tétel szövege | Menny. | Egység | Anyag egységár | Díj egységre | Anyag összesen | Díj összesen
1 | 36-000-1.3 | Vakolat leverése homlokzatról 2,5 cm vastagságig | 29.5 | m2 |  |  | 0 | 0
2 | 36-000-18 | Téglafelület fugáinak tisztítása 1 cm mélységben | 39.8 | m2 |  |  | 0 | 0
3 | 36-005-3.1-0041590 | Cementsimítás, vakolat simítása, előkevert gyári szárazhabarcsból, kézi felhordással (a gyártó által megadott kg/m2/mm rétegvastagsággal) Baumit cement Vakolat, (hőszigetelés és vakolat baumit hőszigetelő rendszerben) | 7.4 | m2 |  |  | 0 | 0
4 | 36-011-6-0391213 | Üvegszövet háló elhelyezése, függőleges, vízszintes, ferde vagy íves felületen Baumit Üvegszövet, Cikkszám: 956199 | 7.4 | m2 |  |  | 0 | 0
|  | Munkanem összesen: |  |  |  |  | 0 | 0
43 Bádogozás
Ssz. | Tételszám | Tétel szövege | Menny. | Egység | Anyag egységár | Díj egységre | Anyag összesen | Díj összesen
1 | 43-003-9.3.1-0149642 | Választópárkány fedése, bármilyen kiterített szélességgel, bevonatos alumínium lemezből, Egyvízorros választópárkány PREFALZ® alumínium szalagból stukkó felülettel, 0,7 mm vtg., Ksz: 25 cm | 17.2 | m |  |  | 0 | 0
|  | Munkanem összesen: |  |  |  |  | 0 | 0
45 Fém nyílászáró és épületlakatos
Ssz. | Tételszám | Tétel szövege | Menny. | Egység | Anyag egységár | Díj egységre | Anyag összesen | Díj összesen
1 | 45-004-1-0000001 | képzett tétel: Rámpa mellvédkorlát és oszlopok elhelyezése, terv szerint, rögzítéssel, acél csőkorlát és oszlop, porszórt felülettel Terv szerinti kialakítással, paraméterekkel, és felszereltséggel, | 119.9 | fm |  |  | 0 | 0
2 | 45-004-1-0000002 | képzett tétel: Sodrony elhelyezése, rögzítése Rámpa mellvédkorláthoz Terv szerinti kialakítással, paraméterekkel, és felszereltséggel. | 160.6 | fm |  |  | 0 | 0
|  | Munkanem összesen: |  |  |  |  | 0 | 0
48 Szigetelés
Ssz. | Tételszám | Tétel szövege | Menny. | Egység | Anyag egységár | Díj egységre | Anyag összesen | Díj összesen
1 | 48-002-1.45.1-0115009 | Talajnedvesség elleni szigetelés; Szerkezeti falon készített függőleges falszigetelés védőrétege műanyag dombornyomott lemezzel rögzítéssel, HDPE anyagú, kis dombormagasságú lemez részletterv szerint, véglezáróval, kiszellőztetéssel. DÖRKEN DELTA MS 8 mm | 39.8 | m2 |  |  | 0 | 0
dombormagasságú szigetelésvédő lemez
2 | 48-007-21.21.2-0113427 | Külső fal; Hőszigetelések épületlábazaton vagy koszorún, rögzítéssel, egy rétegben, expandált polisztirolhab lemezzel AUSTROTHERM Expert hőszigetelő lemez, 1265x615x140 mm Indító és lezáró profilokkal, kompletten (hőszigetelés és vakolat BAUMIT | 41.1 | m2 |  |  | 0 | 0
hőszigetelő rendszerben)
|  | Munkanem összesen: |  |  |  |  | 0 | 0
Közműcsatorna-építés
Ssz. | Tételszám | Tétel szövege | Menny. | Egység | Anyag egységár | Díj egységre | Anyag összesen | Díj összesen
1 | 53-021-2.1-2231602 | Polimerbeton vízelvezető rendszer, alacsony beépítési magasságú, 1,0 m, (folyóka) elhelyezése rögzítéssel, rozsdamentes acél élvédelemmel, földmunkák és ágyazatkészítés nélkül, közepes és nehéz terhelésre ACO DRAIN alacsony Multiline V100 Drainlock | 11.5 | m |  |  | 0 | 0
folyóka, rozsdamentes acél élvédelemmel, esés nélkül, 1 m, 10 cm beépítési mag., T.o.: A15-E600, Rend.sz: 12421
|  | Munkanem összesen: |  |  |  |  | 0 | 0
Kőburkolat készítése
Ssz. | Tételszám | Tétel szövege | Menny. | Egység | Anyag egységár | Díj egységre | Anyag összesen | Díj összesen
1 | 21-011-7.1-0120401 | Homokterítés, térkő burkolathoz. Természetes szemmegoszlású homok | 3.49 | m3 |  |  | 0 | 0
2 | 62-003-51.2-0610564 | Térburkolat készítése rendszerkövekből 6 cm-es vastagsággal, A Beton-Viacolor 10x20x6 cm, homok színben. A fugák homoktömítésével | 87.2 | m2 |  |  | 0 | 0
|  | Munkanem összesen: |  |  |  |  | 0 | 0
Járda melletti HŐSZIGETELÉS építőmesteri munkák
21 Irtás, föld- és sziklamunka
Ssz. | Tételszám | Tétel szövege | Menny. | Egység | Anyag egységár | Díj egységre | Anyag összesen | Díj összesen
1 | 21-003-5.2.1.2.1 | Fal talajnedvesség elleni szigetelés készítéséhez, munkaárok földkiemelése közművesített területen, kézi erővel, bármely konzisztenciájú talajban, dúcolt árokból, 3,0 m árokszélességig, talajosztály: III. 2,0 m mélységig A felesleges föld elszállításával | 16.25 | m3 |  |  | 0 | 0
2 | 21-003-11.2.1 | Földvisszatöltés munkagödörbe vagy munkaárokba, tömörítés nélkül, réteges elterítéssel, I-IV. osztályú talajban, 20 cm-ként rétegelve 90%-os tömörítéssel | 13.82 | m3 |  |  | 0 | 0
|  | Munkanem összesen: |  |  |  |  | 0 | 0
36 Vakolás és rabicolás
Ssz. | Tételszám | Tétel szövege | Menny. | Egység | Anyag egységár | Díj egységre | Anyag összesen | Díj összesen
1 | 36-000-1.3 | Vakolat leverése homlokzatról 2,5 cm vastagságig | 33.1 | m2 |  |  | 0 | 0
2 | 36-000-18 | Téglafelület fugáinak tisztítása 1 cm mélységben | 24.6 | m2 |  |  | 0 | 0
3 | 36-005-1.2.1.1.1-0041590 | Homlokzati alapvakolat réteg készítése gépi felhordással, előkevert normál szárazhabarcsból, sima, normál mész-cement vakolat, 1 cm vastagságban Baumit GV 35 Mész-cement gépi vakolat, (hőszigetelés és vakolat baumit hőszigetelő rendszerben) | 25.6 | m2 |  |  | 0 | 0
4 | 36-005-3.1-0041590 | Cementsimítás, vakolat simítása, előkevert gyári szárazhabarcsból, kézi felhordással (a gyártó által megadott kg/m2/mm rétegvastagsággal) Baumit cement Vakolat, (hőszigetelés és vakolat baumit hőszigetelő rendszerben) | 33.1 | m2 |  |  | 0 | 0
5 | 36-011-6-0391213 | Üvegszövet háló elhelyezése, függőleges, vízszintes, ferde vagy íves felületen Baumit Üvegszövet, Cikkszám: 956199 | 33.1 | m2 |  |  | 0 | 0
|  | Munkanem összesen: |  |  |  |  | 0 | 0
43 Bádogozás
Ssz. | Tételszám | Tétel szövege | Menny. | Egység | Anyag egységár | Díj egységre | Anyag összesen | Díj összesen
1 | 43-003-8.3.1-0149648 | képzett tétel: Ablak- vagy szemöldökpárkány bevonatos alumínium lemezből, 50 cm kiterített szélességig Ablakpárkány PREFALZ® alumínium szalagból stukkó felülettel, 0,7 mm vtg., Ksz: 40 cm Ablakpárkány kiegyenlítése, deszkaburkolat alátét elhelyezése | 4.1 | m |  |  | 0 | 0
Részletrajz szerint kompletten
2 | 43-003-9.3.1-0149642 | Választópárkány fedése, bármilyen kiterített szélességgel, bevonatos alumínium lemezből, Egyvízorros választópárkány PREFALZ® alumínium szalagból stukkó felülettel, 0,7 mm vtg., Ksz: 25 cm | 10.4 | m |  |  | 0 | 0
|  | Munkanem összesen: |  |  |  |  | 0 | 0
48 Szigetelés
Ssz. | Tételszám | Tétel szövege | Menny. | Egység | Anyag egységár | Díj egységre | Anyag összesen | Díj összesen
1 | 48-002-1.45.1-0115009 | Talajnedvesség elleni szigetelés; Szerkezeti falon készített függőleges falszigetelés védőrétege műanyag dombornyomott lemezzel rögzítéssel, HDPE anyagú, kis dombormagasságú lemez részletterv szerint, véglezáróval, kiszellőztetéssel. DÖRKEN DELTA MS 8 mm | 24.6 | m2 |  |  | 0 | 0
dombormagasságú szigetelésvédő lemez
2 | 48-007-21.1.1.2-0113313 | Külső fal; homlokzati fal hő- és hangszigetelése, falazott vagy monolit vasbeton szerkezeten, függőleges felületen, mechanikai rögzítés, felületi zárás valamint kiegészítő profilokkal, vékonyvakolat alatti méretstabil expandált polisztirolhab lemezzel | 18.1 | m2 |  |  | 0 | 0
AUSTROTHERM AT H80 homlokzati hőszigetelő lemez,1000x500x160 mm Indító és lezáró profilokkal, kompletten (hőszigetelés és vakolat BAUMIT hőszigetelő rendszerben)
3 | 48-007-21.21.2-0113427 | Külső fal; Hőszigetelések épületlábazaton vagy koszorún, rögzítéssel, egy rétegben, expandált polisztirolhab lemezzel AUSTROTHERM Expert hőszigetelő lemez, 1265x615x140 mm Indító és lezáró profilokkal, kompletten (hőszigetelés és vakolat BAUMIT | 24.5 | m2 |  |  | 0 | 0
hőszigetelő rendszerben)
|  | Munkanem összesen: |  |  |  |  | 0 | 0
Rámpa melleti KÖRNYEZET rendezési munkák NYUGATI oldal
21 Irtás, föld- és sziklamunka
Ssz. | Tételszám | Tétel szövege | Menny. | Egység | Anyag egységár | Díj egységre | Anyag összesen | Díj összesen
1 | 21-001-6.2 | Bozót- és cserjeirtás, magascserjék kivágása, gyökérzettel, kompletten | 4.9 | 10 m2 |  |  | 0 | 0
2 | 21-002-1.4 | Humuszos termőréteg, termőföld leszedése, terítése gépi erővel, 18%-os terephajlásig, bármilyen talajban, szállítással, 20 cm mélységben | 2.4 | m3 |  |  | 0 | 0
3 | 21-011-11.7 | Építési törmelék konténeres elszállítása, lerakása, lerakóhelyi díjjal, 10,0 m3-es konténerbe | 4 | db |  |  | 0 | 0
4 | 21-011-12 | Munkahelyi depóniából építési törmelék konténerbe rakása, kézi erővel, önálló munka esetén elszámolva, konténer szállítás nélkül | 32.45 | m3 |  |  | 0 | 0
5 | 21-001-1.2.2-1000000 | képzett tétel: Egyes fák kitermelése, FAKIVÁGÁS: forgalomkorlátozással, elektromos eszközök szükség szerinti feszmentesítésével, szükség szerint alpin technikával, daruzással, döntéssel, gallyazással, darabolással, aprítással, gépi tuskóirtással a | 4 | db |  |  | 0 | 0
keletkezett növényi hulladék deponálásával, szállítóeszközre rakásával és engedélyezett lerakóhelyre történő elszállításával, lerakóhelyi díj fizetésével. törzsátmérő: 20-40 cm Önkormányzathoz benyújtandó fakivágási engedély megkérésével.
|  | Munkanem összesen: |  |  |  |  | 0 | 0
21 Síkalapozás
Ssz. | Tételszám | Tétel szövege | Menny. | Egység | Anyag egységár | Díj egységre | Anyag összesen | Díj összesen
1 | 21-003-5.1.1.2 | Munkaárok földkiemelése közművesített területen, kézi erővel, bármely konzisztenciájú talajban, dúcolás nélkül, 2,0 m2 szelvényig, III. talajosztály | 1.44 | m3 |  |  | 0 | 0
2 | 23-003-2-0232210 | Utcabútorok rögzítéséhez beton alapok készítése: Vasbeton sáv-, talp- lemezalap készítése szivattyús technológiával, .....minőségű betonból C20/25 - X0v(H) képlékeny kavicsbeton keverék CEM 32,5 pc. Dmax = 16 mm, m = 6,6 finomsági modulussal poller: | 1.44 | m3 |  |  | 0 | 0
5*0,4*0,4*0,4=0,32 m3 pad: 3db*2*hossz:1,0*sz.:0,4*mély:0,4=0,96 m3 hulladékgyűjtő:2db*hossz:0,5*sz.:0,4*mély:0,4=0,16 m3
|  | Munkanem összesen: |  |  |  |  | 0 | 0
31 Helyszíni beton és vasbeton munka
Ssz. | Tételszám | Tétel szövege | Menny. | Egység | Anyag egységár | Díj egységre | Anyag összesen | Díj összesen
1 | 31-000-1.3.2 | Beton és kőbeton fal bontása, C12/15 - C25/30 betonminőség között támfal bontása alappal, a beton törmelékké zúzásával, kompletten 26 fm | 10.4 | m3 |  |  | 0 | 0
2 | 31-000-13.2 | Monolit beton bontása, kavicsbetonból, teljes rétegrenddel beton darabolással | 38 | m2 |  |  | 0 | 0
3 | 31-051-1.2-0121110 | Járdakészítés betonból, 10 cm vastagsággal, tükörkiemeléssel, 10 cm kavicságyazattal, szegéllyel, zsaluzattal, X0b(H) környezeti osztályú, kissé képlékeny konzisztenciájú betonból, szemcsézett, érdes felülettel, 2 cm vastag cementsimítással C16/20 - | 23 | m2 |  |  | 0 | 0
X0b(H) kissé képlékeny kavicsbeton keverék CEM 42,5 pc. Dmax = 16 mm, m = 6,4 finomsági modulussal
|  | Munkanem összesen: |  |  |  |  | 0 | 0
45 Fém nyílászáró és épületlakatos
Ssz. | Tételszám | Tétel szövege | Menny. | Egység | Anyag egységár | Díj egységre | Anyag összesen | Díj összesen
1 | 45-000-2.2 | Díszkorlát bontása, Támfal tetején lévő korlát, (hasznosítását a megrendelővel egyeztetni szükséges) | 26 | m |  |  | 0 | 0
2 | 45-000-3 | képzett tétel: Egyéb épületlakatos szerkezetek bontása: zászlótartó bontása beton lábazattal, alapozással, kompletten (hasznosítását a megrendelővel egyeztetni szükséges) | 1 | db |  |  | 0 | 0
3 | 45-000-3-2000000 | képzett tétel: Egyéb épületlakatos szerkezetek bontása: Hírdetőtábla bontása alapozással, kompletten (hasznosítását a megrendelővel egyeztetni szükséges) | 1 | db |  |  | 0 | 0
|  | Munkanem összesen: |  |  |  |  | 0 | 0
Közműcsatorna-építés
Ssz. | Tételszám | Tétel szövege | Menny. | Egység | Anyag egységár | Díj egységre | Anyag összesen | Díj összesen
1 | 53-007-7 | képzett tétel: Közműakna szintbe emelése szükséges bontásokkal, új elemek beépítésével, kompletten | 5 | db |  |  | 0 | 0
|  | Munkanem összesen: |  |  |  |  | 0 | 0
Útburkolatalap és makadámburkolat
Ssz. | Tételszám | Tétel szövege | Menny. | Egység | Anyag egységár | Díj egységre | Anyag összesen | Díj összesen
1 | 61-003-2.1-1710010 | Telepen kevert hidraulikus vagy vegyes kötőanyagú stabilizált réteg készítése, 2,00 m-nél nagyobb szélességben, 12 cm vastagságban CKT-4 hidraulikus kötőanyagú alap | 9.6 | m3 |  |  | 0 | 0
2 | 63-001-2.2 | Zúzalékos aszfaltszőnyegek, aszfaltbetonok és öntött aszfaltok bontása, kötőréteggel együtt, géppel, hidraulikus bontófejjel 65 m2 | 16.25 | m3 |  |  | 0 | 0
|  | Munkanem összesen: |  |  |  |  | 0 | 0
Kőburkolat készítése
Ssz. | Tételszám | Tétel szövege | Menny. | Egység | Anyag egységár | Díj egységre | Anyag összesen | Díj összesen
1 | 21-004-5.1.1.1 | Tükörkészítés tömörítéssel, sík felületen gépi erővel, kiegészítő kézi munkával talajosztály: I-IV. | 80 | m2 |  |  | 0 | 0
2 | 21-008-2.2.2 | Tömörítés bármely tömörítési osztályban gépi erővel, kis felületen, tömörségi fok: 90% | 12 | m3 |  |  | 0 | 0
3 | 21-011-7.1-0120401 | Homokterítés, térkő burkolathoz. Természetes szemmegoszlású homok | 3.2 | m3 |  |  | 0 | 0
4 | 48-002-1.49.1-0091243 | Műanyagfátyol vagy műanyagfilc alátét vagy elválasztó réteg, átlapolással, rögzítés nélkül egy rétegben, vízszintes felületen MASTERPLAST Terraplast Geotex 150 tűnemezelt, nem szövött, gyökérálló filcszerű műanyag szűrőréteg 150 g/m2 | 80 | m2 |  |  | 0 | 0
5 | 62-002-1.4.2-0610702 | Kertiszegély készítése, alapárok kiemelésével, beton alapgerendával és megtámasztással, hézagolással, előregyártott szegélykőből vagy cölöpökből 100 cm hosszú elemekből A Beton kerti szegélykő, 100x20x5 cm, C16/20 - X0v(H) képlékeny kavicsbeton keverék | 35 | m |  |  | 0 | 0
CEM 32,5 pc. Dmax = 16 mm, m = 6,6 finomsági modulussal Antracit színben
6 | 62-003-6-0120125 | Térburkolathoz fagyálló, teherhordó alap készítése, 15 cm vastagságban Nyers homokos kavics, NHK 0/125 Q-T | 12 | m3 |  |  | 0 | 0
7 | 62-003-51.2-0610553 | Térburkolat készítése rendszerkövekből 6 cm-es vastagsággal, A Beton-Viacolor 20x20x6 cm, antracit színben. A fugák homoktömítésével | 32 | m2 |  |  | 0 | 0
8 | 62-003-51.2-0610564 | Térburkolat készítése rendszerkövekből 6 cm-es vastagsággal, A Beton-Viacolor 10x20x6 cm, homok színben. A fugák homoktömítésével | 48 | m2 |  |  | 0 | 0
|  | Munkanem összesen: |  |  |  |  | 0 | 0
Kert- és parképítési munka
Ssz. | Tételszám | Tétel szövege | Menny. | Egység | Anyag egységár | Díj egységre | Anyag összesen | Díj összesen
1 | 91-001-2.2.1.1 | Gödörásás egyedi növényültetéshez, 30 cm x 30 cm x 30 cm méretig, laza talajon, talajosztály: I-II. | 396 | db |  |  | 0 | 0
2 | 91-001-2.2.2.1 | Gödörásás egyedi növényültetéshez, kézi erővel, ásóval, 40 cm x 40 cm x 40 cm mérettel, laza talajon, talajosztály: I-II. | 22 | db |  |  | 0 | 0
3 | 91-001-2.2.3.2 | Gödörásás egyedi növényültetéshez, kézi erővel, ásóval, 100 cm x 100 cm x 100 cm méretig, középkötött talajon, talajosztály: III-IV. | 12 | db |  |  | 0 | 0
4 | 91-003-1.1.1.3.3.2 | Növények szabadföldi telepítése gödör- vagy árokásás nélkül (külön tételben 91-001-2; 91-001-3), lombhullató fák, szoliterként, három karóval, konténeres facsemetével, szervestrágyázással növénykiültetési terv szerint | 4 | db |  |  | 0 | 0
5 | 91-003-1.2.2.1.1.2 | Növények szabadföldi telepítése gödör- vagy árokásás nélkül (külön tételben 91-001-2; 91-001-3), konténeres cserjék, szoliterként, Alacsony cserjék szervestrágyázással növénykiültetési és kitűzési terv szerint | 396 | db |  |  | 0 | 0
6 | 91-003-1.2.2.1.1.2-0000001 | Növények szabadföldi telepítése gödör- vagy árokásás nélkül (külön tételben 91-001-2; 91-001-3), konténeres cserjék, szoliterként Magascserjék szervestrágyázással, növénykiültetési és kitűzési terv szerint | 22 | db |  |  | 0 | 0
7 | 91-003-1.3.1.1.2.2.2 | Növények szabadföldi telepítése gödör- vagy árokásás nélkül (külön tételben 91-001-2; 91-001-3), örökzöld, fa méretben, szoliterként, karózással, konténeres facsemetével, szervestrágyázással növénykiültetési terv szerint | 8 | db |  |  | 0 | 0
8 | 91-005-2.1.4.2 | Kiegészítő tevékenységek öntözés, növények öntözése, átadás átvételig, azután a megeredésig. | 23.4 | 10m2 |  |  | 0 | 0
9 | 21-004-3.1 | képzett tétel: Tervezett finom tereprendezés a zöldfelületeknél gépi erővel, kiegészítő kézi munkával, szükséges humuszos termőföld helyszínre szállításával. A terepegyenetlenségek eltüntetése, gödrök betemetése, feltöltések tömörítése, Legalább 20 cm | 58 | m3 |  |  | 0 | 0
vtg. termőföld terítése, 0,03q/m2 szervestrágya és 0,02 kg/m2 indító műtrágya terítése, beforgatása.
10 | 21-004-4.1.1-0120401 | képzett tétel: Mulcs terítés műszaki leírás szerint 7 cm vastagságban | 137 | m2 |  |  | 0 | 0
11 | 91-005-1.9.3 | képzett tétel: Az ültetett növények fentartása, a megrendelővel egyeztetett ideig. A növények garanciális pótlása | 1 | klt |  |  | 0 | 0
|  | Munkanem összesen: |  |  |  |  | 0 | 0
Szabadidő és sportlétesítmények
Ssz. | Tételszám | Tétel szövege | Menny. | Egység | Anyag egységár | Díj egységre | Anyag összesen | Díj összesen
1 | 92-003-3.3-0374100 | Kerti faépítmények pad elhelyezése, mechanikai rögzítéssel az alaptesthez. pad: 180 cm hosszú, fa gyárilag felületkezelt ülő és hátfelülettel, porfestett acél vázszerkezettel. | 3 | db |  |  | 0 | 0
2 | 92-003-3.7-0374300 | Kerti faépítmények hulladékgyűjtő elhelyezése, mechanikai rögzítéssel az alaptesthez, hulladékgyűjtő: porfestett acél szerkezet fa lamellákkal, Felületkezelve, kompletten | 1 | db |  |  | 0 | 0
3 | 45-000-3-1000000 | képzett tétel: Egyéb épületlakatos szerkezetek bontása: hulladékgyűjtő bontása alapozással, kompletten (hasznosítását a megrendelővel egyeztetni szükséges) | 2 | db |  |  | 0 | 0
4 | 92-003-1.2.1 | képzett tétel: Forgalomterelő oszlop, poller, elhelyezése, fix kivitelben, beton alaphoz rögzítve, porszort felületkezeléssel, kompletten | 4 | db |  |  | 0 | 0
5 | 92-003-1.2.1-1000000 | képzett tétel: Forgalomterelő oszlop, poller, elhelyezése, lehajtható, zárható kivitelben, beton alaphoz rögzítve, porszort felületkezeléssel, kompletten | 1 | db |  |  | 0 | 0
|  | Munkanem összesen: |  |  |  |  | 0 | 0
Rámpa melleti KÖRNYEZET rendezési munkák KELETI oldal
21 Irtás, föld- és sziklamunka
Ssz. | Tételszám | Tétel szövege | Menny. | Egység | Anyag egységár | Díj egységre | Anyag összesen | Díj összesen
1 | 21-001-4.1.2 | Tuskó kiszedése gépi erővel, kiegészítő kézi munkával, I-IV. oszt. talajban, gyökfő átmérő: 31-60 cm között | 0.54 | m3 |  |  | 0 | 0
2 | 21-002-1.4 | Humuszos termőréteg, termőföld leszedése, terítése gépi erővel, 18%-os terephajlásig, bármilyen talajban, szállítással, 20 cm mélységben | 2.2 | m3 |  |  | 0 | 0
3 | 21-011-11.7 | Építési törmelék konténeres elszállítása, lerakása, lerakóhelyi díjjal, 10,0 m3-es konténerbe | 2 | db |  |  | 0 | 0
4 | 21-011-12 | Munkahelyi depóniából építési törmelék konténerbe rakása, kézi erővel, önálló munka esetén elszámolva, konténer szállítás nélkül | 15.93 | m3 |  |  | 0 | 0
|  | Munkanem összesen: |  |  |  |  | 0 | 0
21 Síkalapozás
Ssz. | Tételszám | Tétel szövege | Menny. | Egység | Anyag egységár | Díj egységre | Anyag összesen | Díj összesen
1 | 21-003-5.1.1.2 | Munkaárok földkiemelése közművesített területen, kézi erővel, bármely konzisztenciájú talajban, dúcolás nélkül, 2,0 m2 szelvényig, III. talajosztály | 1.04 | m3 |  |  | 0 | 0
2 | 23-003-2-0232210 | Utcabútorok rögzítéséhez beton alapok készítése: Vasbeton sáv-, talp- lemezalap készítése szivattyús technológiával, .....minőségű betonból C20/25 - X0v(H) képlékeny kavicsbeton keverék CEM 32,5 pc. Dmax = 16 mm, m = 6,6 finomsági modulussal | 1.04 | m3 |  |  | 0 | 0
kerékpártámasz: 5*0,4*0,4*0,4=0,32 m3 pad: 2db*2*hossz:1,0*sz.:0,4*mély:0,4=0,64 m3 hulladékgyűjtő:1db*hossz:0,5*sz.:0,4*mély:0,4=0,08 m3
|  | Munkanem összesen: |  |  |  |  | 0 | 0
31 Helyszíni beton és vasbeton munka
Ssz. | Tételszám | Tétel szövege | Menny. | Egység | Anyag egységár | Díj egységre | Anyag összesen | Díj összesen
1 | 31-000-1.3.2 | Beton és kőbeton fal bontása, C12/15 - C25/30 betonminőség között támfal bontása alappal, a beton törmelékké zúzásával, kompletten 26 fm | 5.2 | m3 |  |  | 0 | 0
2 | 31-000-5.1.2 | Beton poller bontása alapozással: Oszlop, pillér bontása, betonból, C20/25 - C25/30 betonminőség között beton poller bontása alapozással, 25 db 20*20*(30+40) cm | 0.7 | m3 |  |  | 0 | 0
3 | 31-000-13.2 | Monolit beton bontása, kavicsbetonból, teljes rétegrenddel beton darabolással | 5 | m2 |  |  | 0 | 0
|  | Munkanem összesen: |  |  |  |  | 0 | 0
45 Fém nyílászáró és épületlakatos
Ssz. | Tételszám | Tétel szövege | Menny. | Egység | Anyag egységár | Díj egységre | Anyag összesen | Díj összesen
1 | 45-000-2.2 | Díszkorlát bontása, Támfal tetején lévő korlát, (hasznosítását a megrendelővel egyeztetni szükséges) | 13 | m |  |  | 0 | 0
2 | 45-000-3 | képzett tétel: Egyéb épületlakatos szerkezetek bontása: zászlótartó bontása beton lábazattal, alapozással, kompletten (hasznosítását a megrendelővel egyeztetni szükséges) | 1 | db |  |  | 0 | 0
|  | Munkanem összesen: |  |  |  |  | 0 | 0
Útburkolatalap és makadámburkol
Ssz. | Tételszám | Tétel szövege | Menny. | Egység | Anyag egységár | Díj egységre | Anyag összesen | Díj összesen
1 | 61-003-2.1-1710010 | Telepen kevert hidraulikus vagy vegyes kötőanyagú stabilizált réteg készítése, 2,00 m-nél nagyobb szélességben, 12 cm vastagságban CKT-4 hidraulikus kötőanyagú alap | 5.76 | m3 |  |  | 0 | 0
|  | Munkanem összesen: |  |  |  |  | 0 | 0
Kőburkolat készítése
Ssz. | Tételszám | Tétel szövege | Menny. | Egység | Anyag egységár | Díj egységre | Anyag összesen | Díj összesen
1 | 21-004-5.1.1.1 | Tükörkészítés tömörítéssel, sík felületen gépi erővel, kiegészítő kézi munkával talajosztály: I-IV. | 48 | m2 |  |  | 0 | 0
2 | 21-008-2.2.2 | Tömörítés bármely tömörítési osztályban gépi erővel, kis felületen, tömörségi fok: 90% | 7.2 | m3 |  |  | 0 | 0
3 | 21-011-7.1-0120401 | Homokterítés, térkő burkolathoz. Természetes szemmegoszlású homok | 1.92 | m3 |  |  | 0 | 0
4 | 48-002-1.49.1-0091243 | Műanyagfátyol vagy műanyagfilc alátét vagy elválasztó réteg, átlapolással, rögzítés nélkül egy rétegben, vízszintes felületen MASTERPLAST Terraplast Geotex 150 tűnemezelt, nem szövött, gyökérálló filcszerű műanyag szűrőréteg 150 g/m2 | 48 | m2 |  |  | 0 | 0
5 | 62-001-2.1 | Betonlap burkolat bontása, homokos kavicságyazattal | 16 | m2 |  |  | 0 | 0
6 | 62-001-3.1 | Gyephézagos burkolat bontása, homokos kavicságyazattal | 32 | m2 |  |  | 0 | 0
7 | 62-002-1.4.2-0610702 | Kertiszegély készítése, alapárok kiemelésével, beton alapgerendával és megtámasztással, hézagolással, előregyártott szegélykőből vagy cölöpökből 100 cm hosszú elemekből A Beton kerti szegélykő, 100x20x5 cm, C16/20 - X0v(H) képlékeny kavicsbeton keverék | 28 | m |  |  | 0 | 0
CEM 32,5 pc. Dmax = 16 mm, m = 6,6 finomsági modulussal Antracit színben
8 | 62-003-6-0120125 | Térburkolathoz fagyálló, teherhordó alap készítése, 15 cm vastagságban Nyers homokos kavics, NHK 0/125 Q-T | 7.2 | m3 |  |  | 0 | 0
9 | 62-003-51.2-0610553 | Térburkolat készítése rendszerkövekből 6 cm-es vastagsággal, A Beton-Viacolor 20x20x6 cm, antracit színben. A fugák homoktömítésével | 27 | m2 |  |  | 0 | 0
10 | 62-003-51.2-0610564 | Térburkolat készítése rendszerkövekből 6 cm-es vastagsággal, A Beton-Viacolor 10x20x6 cm, homok színben. A fugák homoktömítésével | 21 | m2 |  |  | 0 | 0
|  | Munkanem összesen: |  |  |  |  | 0 | 0
Kert- és parképítési munka
Ssz. | Tételszám | Tétel szövege | Menny. | Egység | Anyag egységár | Díj egységre | Anyag összesen | Díj összesen
1 | 91-001-2.2.1.1 | Gödörásás egyedi növényültetéshez, 30 cm x 30 cm x 30 cm méretig, laza talajon, talajosztály: I-II. | 125 | db |  |  | 0 | 0
2 | 91-001-2.2.3.2 | Gödörásás egyedi növényültetéshez, kézi erővel, ásóval, 100 cm x 100 cm x 100 cm méretig, középkötött talajon, talajosztály: III-IV. | 4 | db |  |  | 0 | 0
3 | 91-003-1.1.1.3.3.2 | Növények szabadföldi telepítése gödör- vagy árokásás nélkül (külön tételben 91-001-2; 91-001-3), lombhullató fák, szoliterként, három karóval, konténeres facsemetével, szervestrágyázással növénykiültetési terv szerint | 4 | db |  |  | 0 | 0
4 | 91-003-1.2.2.1.1.2 | Növények szabadföldi telepítése gödör- vagy árokásás nélkül (külön tételben 91-001-2; 91-001-3), konténeres cserjék, szoliterként, Alacsony cserjék szervestrágyázással növénykiültetési és kitűzési terv szerint | 125 | db |  |  | 0 | 0
5 | 91-005-2.1.4.2 | Kiegészítő tevékenységek öntözés, növények öntözése, átadás átvételig, azután a megeredésig. | 4.9 | 10m2 |  |  | 0 | 0
6 | 21-004-3.1 | képzett tétel: Tervezett finom tereprendezés a zöldfelületeknél gépi erővel, kiegészítő kézi munkával, szükséges humuszos termőföld helyszínre szállításával. A terepegyenetlenségek eltüntetése, gödrök betemetése, feltöltések tömörítése, Legalább 20 cm | 9.8 | m3 |  |  | 0 | 0
vtg. termőföld terítése, 0,03q/m2 szervestrágya és 0,02 kg/m2 indító műtrágya terítése, beforgatása.
7 | 21-004-4.1.1-0120401 | képzett tétel: Mulcs terítés műszaki leírás szerint 7 cm vastagságban | 40 | m2 |  |  | 0 | 0
8 | 91-005-1.9.3 | képzett tétel: Az ültetett növények fentartása, a megrendelővel egyeztetett ideig. A növények garanciális pótlása | 1 | klt |  |  | 0 | 0
|  | Munkanem összesen: |  |  |  |  | 0 | 0
Szabadidő és sportlétesítmények
Ssz. | Tételszám | Tétel szövege | Menny. | Egység | Anyag egységár | Díj egységre | Anyag összesen | Díj összesen
1 | 92-003-1.1.1.8-0128492 | Kerti fém építmények, kerékpár támasz elhelyezése, mechanikai rögzítéssel az alaptesthez. felületkezelve, kompletten. | 5 | db |  |  | 0 | 0
2 | 92-003-3.3-0037410 | Kerti faépítmények pad elhelyezése, mechanikai rögzítéssel az alaptesthez. pad: 180 cm hosszú, fa gyárilag felületkezelt ülő és hátfelülettel, porfestett acél vázszerkezettel. | 2 | db |  |  | 0 | 0
3 | 92-003-3.7-0374300 | Kerti faépítmények hulladékgyűjtő elhelyezése, mechanikai rögzítéssel az alaptesthez, hulladékgyűjtő: porfestett acél szerkezet fa lamellákkal, Felületkezelve, kompletten | 2 | db |  |  | 0 | 0
4 | 45-000-3-1000000 | képzett tétel: hulladékgyűjtő bontása alapozással, kompletten (hasznosítását a megrendelővel egyeztetni szükséges) | 3 | db |  |  | 0 | 0
|  | Munkanem összesen: |  |  |  |  | 0 | 0
Belső átalakítás
Ssz. | Tételszám | Tétel szövege | Menny. | Egység | Anyag egységár | Díj egységre | Anyag összesen | Díj összesen
1 |  | Autómata üvegajtó beépítése homlokzati falra,, meglévő ablak és parapetfal bontással, kőműves, festő, burkoló javító munkával hőszigetelt kivitelben. Az autómata ajtó elekrtomos betáplálás kiépítésével. 140x300 cm névleges mérettel | 1 | db |  |  | 0 | 0
2 |  | Hőszigetelő üvegfal építése, autómata üvegajtóval, autmata ajtó elektromos betáplálás kiépítéssel. 140x240 névleges mérettel | 1 | db |  |  | 0 | 0
3 |  | Hőlégbefúvó építése, elektromos hálózati bekötés kiépítésével, szélfogóba, hűtő-fűtő funkcióval | 1 | db |  |  | 0 | 0
|  | Munkanem összesen: |  |  |  |  | 0 | 0
Nettó öszesen: | [6 empty] | 0 | 0
Mindösszesen nettó: | [6 empty] | 0
ÁFA 27%: | [6 empty] | 0
Mindösszesen bruttó: | [6 empty] | 0

## 4.rész Nyíregy egyéb
Árazott költségbecslés
"Járóbeteg szakellátó szolgáltatások fejlesztése az SZSZBMK-ban"
Szabolcs-Szatmár-Bereg Megyei Kórházak és Egyetemi Oktatókórház
Nyíregyháza Szent István út 68. Járóbeteg Szakrendelői tömb I. emelet fizioterápiás helység kialakítás
Megnevezés | Mennyiségi egys | Mennyiség | Nettó anyag egységár | Nettó díj egységár | Nettó anyagár | Nettó munkadíj
Válaszfal bontása, égetett agyag-kerámia termékekből, erősítő pillér nélkül falazva, üreges kerámia válaszfaltéglából, 10 cm vatsagságig, falazó cementes mészhabarcsból falazva | m2 | 77.1 |  |  | 0 | 0
CW fém vázszerkezetre szerelt válaszfal 2x2 rtg normál 12,5 mm vtg. Gipszkarton borítással, hőszigeteléssel, csavarfejek és illesztések glettelve (Q2), egyszeres, CW 75-06 mm vtg. Tartóvázzal RIGIPS normál építőlemez RB 12,5 mm, ásványi szálas hőszigetelés | m2 | 52.89 |  |  | 0 | 0
Látszóbordás függesztett állmenyzet szerelése, L falszegéllyel, AMF C rendszerben 22 mm talpszéllességű fő és kereszt tartószerkezettel, gipsz anyagú betételemek elhelyezésével, 60x60 cm-es raszterben RIGIPS Gyptone Quattro 20 négyzetes alakú perforált akusztikus lap, perforált felület 18%, 600x600x12,5 mm | m2 | 69.75 |  |  | 0 | 0
Fal-, pillér- és oszlopburkolat készítése beltérben, tégla, beton, vakolt alapfelületen, mázas kerámiával, hálósa, 3-5 mm vtg. Ragasztóba rakva, 1-10 mm fugaszélességgel, 15x20 cm lapmérettel, fehér csempeburkolat LB-Knauf FLEX/Flex ragasztó, LB-Knauf Colorin flex fugázó, szürke | m2 | 22.74 |  |  | 0 | 0
Padlóburkolat készítése beltérben, meglévő hidegburkolatra, gres kőporcelán lappal, hálósan, 3-5 mm vtg. Ragasztóba rakva, 1-10 mm fugaszélességgel, 30x30 cm lapmérettel beige színben, LB-Knauf PROFIFLEX/Profi flexraagasztó, megcsúszásmentes LB-Knauf Colorin flex fugázó barna | m2 | 69.75 |  |  | 0 | 0
Fa nyílászáró szerkezetek bontása, ajtó, ablak vagy kapu, 4,01-60, 00 m2 között | m2 | 20 |  |  | 0 | 0
Fa beltéri nyílászárók elhelyezése, előre kihagyott falnyíllásba, utólagos elhelyezéssel, tömítés nélkül, (szerelvényezve, finom beállítással) keményhélyszerkezetes tele lemezelt ajtó, festett acél tokkal, Szárnyon 20 cm széles savmart acéllemez sávval. 6,01-10 m kerület között 120x210 cm | db | 3 |  |  | 0 | 0
Fa beltéri nyílászárók elhelyezése, előre kihagyott falnyíllásba, utólagos elhelyezéssel, tömítés nélkül, (szerelvényezve, finom beállítással) keményhélyszerkezetes tele lemezelt ajtó, festett acél tokkal, Szárnyon 20 cm széles savmart acéllemez sávval. 6,01-10 m kerület között 75x210 cm küszöbbel 7. jelű 2 jobbos ,1 balos | db | 1 |  |  | 0 | 0
Műanyag nyílászárók elhelyezése előre kihagyott falnyílásba, hőszigetelt, fokozott légzárású kétszárnyú ajtó, négykamrás, fehér, 160x 240 cm | db | 1 |  |  | 0 | 0
Diszperziós festés latex bázisú, fehér vagy gyárilag színezett vízzel hígítható falfestékkel, megfelelően előkészített alapfelületen, vakolaton, két rétegben, tagolatlan sima felületen Caparol Unilatex matt latexfesték, fehér | m2 | 213.71 |  |  | 0 | 0
Üvegszövet tapéta felragasztás sima vakolt felületre | m2 | 213.71 |  |  | 0 | 0
Mosdó bontása vezeték ledugzással | db | 3 |  |  | 0 | 0
Mosdó kialakítás hideg/meleg vizes csapteleppel , szifonnal, vezetékek gerichálózatra történő kötéssel, gerincvezetékek 5 méteren belül, Tükörrel, Lámpával, piperepolccal | db | 3 |  |  | 0 | 0
Acél öntötvas radiátor bontása | db | 4 |  |  | 0 | 0
Acéllemez lapradiátor elhelyezése, széthordással, tartókkal, bekötéssel, sima illetve konvektor típus, 3 soros, 1600 mm-ig DUNAFERR LUX-UNI lapradiátor DKEK (33 típ.) 3-sor. 3 konvektorlemezes, burkolattal, 900x1200 mm | db | 7 |  |  | 0 | 0
Galván kád gépészeti bekötéseének kiépítése, padlban vezetve Víz, HMV, Szennyvíz, gerinc vezetékre kötéssel, gerint vezeték 10 méteren belül, zárócsappal, ledugózással | klt | 1 |  |  | 0 | 0
16 kW-os splítklíma beépítés, két mennyezeti beltéri egységgel, hálózati betáp kiépítéssel | db | 1 |  |  | 0 | 0
Kábelszerű vezeték elhelyezése 1-12 erű rézvezetővel,elágazó dobozokkal és kötésekkel, szigetelés ellenállás méréssel, tartószerkezettel együtt,VLG forgalmazású,NYM-J 300/500 V (MBcu) PVC köpenyes rézvezeték Szabvány: VDE 0250 5x10.00 mm2 | m | 150 |  |  | 0 | 0
Villám- és érintésvédelmi mérés és jegyzőkönyv készítése mérőpontonként | db | 1 |  |  | 0 | 0
Kapcsoló szerelése süllyesztetten, fészekvéséssel, doboz elhelyezéssel, bekötéssel, 10 A, 250 V, LEGRAND RANDEVÚ típusú, mechanizmus, fedéllel, kerettel, végdarab nélkül, fehér színű egypólusú 681801 | db | 3 |  |  | 0 | 0
Csatlakozóaljzat szerelése süllyesztetten, fészekvéséssel,doboz elhelyezéssel, bekötéssel 16 A, 250 V,LEGRAND RANDEVÚ típusú, mechanizmus,fedéllel, kerettel,végdarab nélkül, fehér színű 2x2P+F 681823 | db | 25 |  |  | 0 | 0
Adatátviteli csatlakozóaljzat szerelése süllyesztetten,fészekvéséssel, doboz elhelyezéssel, bekötéssel,keret nélkül,LEGRAND VALENA típusú,mechanizmus,fedéllel,elefántcsont színű 2xRJ45, Cat.6, STP, 774145 | db | 9 |  |  | 0 | 0
Elosztó szerelése falon kívül vagy süllyesztve,Elosztó szerelése falon kívül vagy süllyesztve,LEGRAND gyártmányú,lakáselosztó,falon kívüli kiselosztó Ekinoxe TX 1 sor 18 modul, 607051 | db | 1 |  |  | 0 | 0
Kismegszakító, áramvédő kapcsoló felszerelése kapcsolótáblára,terített huzalozással,LEGRAND DX St típusú,1 pólusú, 6kA kismegszakító,C-karakterisztikával 10A, 003384 | db | 15 |  |  | 0 | 0
Világíttestek almatúrák bontása, bármilyen méretben | db | 10 |  |  | 0 | 0
Led-es almatúrák beépítése, süllyesztett gipszkarton állmennyezetbe építve fénycsővel 4x60 cm almatúra | db | 20 |  |  | 0 | 0
Nettó öszesen: |  |  |  |  | 0 | 0
Mindösszesen nettó: |  |  |  |  | 0
ÁFA 27%: |  |  |  |  | 0
Mindösszesen bruttó: |  |  |  |  | 0
Árazott költségbecslés
"Járóbeteg szakellátó szolgáltatások fejlesztése az SZSZBMK-ban"
Szabolcs-Szatmár-Bereg Megyei Kórházak és Egyetemi Oktatókórház
Nyíregyháza Szent István út 68. Járóbeteg Szakrendelői tömb földszint fizioterápiás helység felújítás
Megnevezés | Mennyiségi egys | Mennyiség | Nettó anyag egységár | Nettó munka egységár | Nettó anyagár | Nettó munkadíj
Diszperziós festés latex bázisú, fehér vagy gyárilag színezett vízzel hígítható falfestékkel, megfelelően előkészített alapfelületen, vakolaton, két rétegben, tagolatlan sima felületen Caparol Unilatex matt latexfesték, fehér | m2 | 236.88 |  |  | 0 | 0
Splítklíma beépítés, két mennyezeti beltéri egységgel, hálózati betáp kiépítéssel 5,3 kW-os | db | 1 |  |  | 0 | 0
Nettó öszesen: |  |  |  |  | 0 | 0
Mindösszesen nettó: |  |  |  |  | 0
ÁFA 27%: |  |  |  |  | 0
Mindösszesen bruttó: |  |  |  |  | 0
Árazott költségbecslés
"Járóbeteg szakellátó szolgáltatások fejlesztése az SZSZBMK-ban"
Szabolcs-Szatmár-Bereg Megyei Kórházak és Egyetemi Oktatókórház
Nyíregyháza Szent István út 68. Sebészeti tömb épület földszint fizioterápiás helység felújítás
Megnevezés | Mennyiségi egys | Mennyiség | Nettó anyag egységár | Nettó munka egységár | Nettó anyagár | Nettó munkadíj
Diszperziós festés latex bázisú, fehér vagy gyárilag színezett vízzel hígítható falfestékkel, megfelelően előkészített alapfelületen, vakolaton, két rétegben, tagolatlan sima felületen Caparol Unilatex matt latexfesték, fehér | m2 | 153.18 |  |  | 0 | 0
Splítklíma beépítés, két mennyezeti beltéri egységgel, hálózati betáp kiépítéssel 5,3 kW-os | db | 1 |  |  | 0 | 0
Nettó öszesen: |  |  |  |  | 0 | 0
Mindösszesen nettó: |  |  |  |  | 0
ÁFA 27%: |  |  |  |  | 0
Mindösszesen bruttó: |  |  |  |  | 0
Árazott költségbecslés
"Járóbeteg szakellátó szolgáltatások fejlesztése az SZSZBMK-ban"
Szabolcs-Szatmár-Bereg Megyei Kórházak és Egyetemi Oktatókórház
Nyíregyháza Szent István út 68. Szülészet-Nőgyógyászati épület földszint fizioterápiás helység felújítás
Megnevezés | Mennyiségi egys | Mennyiség | Nettó anyag egységár | Nettó munka egységár | Nettó anyagár | Nettó munkadíj
Diszperziós festés latex bázisú, fehér vagy gyárilag színezett vízzel hígítható falfestékkel, megfelelően előkészített alapfelületen, vakolaton, két rétegben, tagolatlan sima felületen Caparol Unilatex matt latexfesték, fehér | m2 | 230 |  |  | 0 | 0
Splítklíma beépítés, két mennyezeti beltéri egységgel, hálózati betáp kiépítéssel 5,3 kW-os | db | 1 |  |  | 0 | 0
Nettó öszesen: |  |  |  |  | 0 | 0
Mindösszesen nettó: |  |  |  |  | 0
ÁFA 27%: |  |  |  |  | 0
Mindösszesen bruttó: |  |  |  |  | 0
Árazott költségbecslés
"Járóbeteg szakellátó szolgáltatások fejlesztése az SZSZBMK-ban"
Szabolcs-Szatmár-Bereg Megyei Kórházak és Egyetemi Oktatókórház
Nagykálló fizioterápiás helység felújítás
Megnevezés | Mennyiségi egység | Mennyiség | Nettó anyag egységár | Nettó munka egységár | Nettó anyagár | Nettó munkadíj
Splítklíma beépítés, beltéri egységgel, hálózati betáp kiépítéssel 5,3 kW-os | 1 | db |  |  | 0 | 0
Nettó öszesen: |  |  |  |  | 0 | 0
Mindösszesen nettó: |  |  |  |  | 0
ÁFA 27%: |  |  |  |  | 0
Mindösszesen bruttó: |  |  |  |  | 0